## 配变
张掖市2025年三季度分布式光伏可开放容量配电变压器设备明细清单
序号 | 县区 | 配变名称 | 评估等级 | 可开放容量(kW) | 承载力(kW) | 分布式已并网容量(kW) | 分布式在途容量(kW)
1 | 民乐县 | （民联）河湾配变 | 绿 | 14.2592 | 68.26 | 54.0000 | 0.0000
2 | 民乐县 | （民联）杨庄配变 | 绿 | 83.0021 | 83.00 | 0.0000 | 0.0000
3 | 山丹县 | 龚庄配变 | 黄 | 7.4349 | 71.03 | 63.6000 | 0.0000
4 | 山丹县 | 龚庄1号配变 | 绿 | 160.0000 | 160.00 | 0.0000 | 0.0000
5 | 甘州区 | 龙首滩配变 | 绿 | 160.0909 | 160.09 | 0.0000 | 0.0000
6 | 甘州区 | 龙首村配变 | 绿 | 81.9629 | 81.96 | 0.0000 | 0.0000
7 | 甘州区 | 龙首小区水源热泵3#配变 | 绿 | 160.0000 | 160.00 | 0.0000 | 0.0000
8 | 甘州区 | 龙首四社配变 | 绿 | 25.2174 | 25.22 | 0.0000 | 0.0000
9 | 山丹县 | 龙首名府B区3#箱式变配电变压器 | 绿 | 326.4775 | 326.48 | 0.0000 | 0.0000
10 | 山丹县 | 龙首名府B区2#箱式变配电变压器 | 绿 | 258.3433 | 258.34 | 0.0000 | 0.0000
11 | 山丹县 | 龙首名府B区1#箱式变配电变压器 | 绿 | 828.3825 | 828.38 | 0.0000 | 0.0000
12 | 甘州区 | 龙首六社配变 | 绿 | 24.2026 | 24.20 | 0.0000 | 0.0000
13 | 甘州区 | 龙首住宅小区配变 | 绿 | 329.1938 | 329.19 | 0.0000 | 0.0000
14 | 甘州区 | 龙首五社配变 | 绿 | 27.4885 | 27.49 | 0.0000 | 0.0000
15 | 甘州区 | 龙首七社配变 | 黄 | 104.5965 | 169.60 | 65.0000 | 0.0000
16 | 肃南县 | 龙腾箱式配变 | 绿 | 827.7979 | 827.80 | 0.0000 | 0.0000
17 | 民乐县 | 龙眼洞配变 | 黄 | 41.0055 | 41.01 | 0.0000 | 0.0000
18 | 临泽县 | 龙源园林绿化配变 | 黄 | 183.0668 | 183.07 | 0.0000 | 0.0000
19 | 甘州区 | 龙渠乡机关配变1# | 绿 | 83.5808 | 83.58 | 0.0000 | 0.0000
20 | 甘州区 | 龙渠乡机关配变 | 绿 | 176.4153 | 179.42 | 3.0000 | 0.0000
21 | 甘州区 | 龙渠乡政府电采暖配变 | 绿 | 320.0000 | 320.00 | 0.0000 | 0.0000
22 | 甘州区 | 龙渠乡政府3#配变 | 绿 | 268.4276 | 268.43 | 0.0000 | 0.0000
23 | 甘州区 | 龙渠乡中心学校配变 | 绿 | 320.0000 | 320.00 | 0.0000 | 0.0000
24 | 甘州区 | 龙渠三清湾提灌配变 | 黄 | 80.2208 | 80.22 | 0.0000 | 0.0000
25 | 民乐县 | 龙山四队配变 | 绿 | 170.2907 | 170.29 | 0.0000 | 0.0000
26 | 民乐县 | 龙山九队配变 | 绿 | 25.6958 | 25.70 | 0.0000 | 0.0000
27 | 民乐县 | 龙山七队2号配变 | 绿 | 169.6427 | 169.64 | 0.0000 | 0.0000
28 | 甘州区 | 龙家坡1#配变 | 黄 | 82.7336 | 82.73 | 0.0000 | 0.0000
29 | 甘州区 | 鼓楼商厦箱式变压器 | 绿 | 620.6878 | 620.69 | 0.0000 | 0.0000
30 | 甘州区 | 鼓楼商厦箱式变压器 | 绿 | 620.6878 | 620.69 | 0.0000 | 0.0000
31 | 临泽县 | 鼎顺牧业配变 | 黄 | 80.0000 | 80.00 | 0.0000 | 0.0000
32 | 甘州区 | 鼎和新城丽景四号配变 | 绿 | 320.0000 | 320.00 | 0.0000 | 0.0000
33 | 甘州区 | 鼎和新城丽景五号配变 | 绿 | 640.0000 | 640.00 | 0.0000 | 0.0000
34 | 甘州区 | 鼎和新城丽景二号配变 | 绿 | 320.0000 | 320.00 | 0.0000 | 0.0000
35 | 甘州区 | 鼎和新城丽景三号配变 | 绿 | 640.0000 | 640.00 | 0.0000 | 0.0000
36 | 甘州区 | 鼎和新城丽景一号配变 | 绿 | 504.0000 | 504.00 | 0.0000 | 0.0000
37 | 甘州区 | 鼎和帝都2#箱式变站内变压器 | 绿 | 2061.2680 | 2061.27 | 0.0000 | 0.0000
38 | 甘州区 | 鼎和帝都1#箱式变站内变压器 | 绿 | 400.0000 | 400.00 | 0.0000 | 0.0000
39 | 肃南县 | 黑赫梁配变 | 绿 | 160.0144 | 160.0144 | 0.0000 | 0.0000
40 | 肃南县 | 黑赫梁1号配变 | 绿 | 252.0289 | 252.0289 | 0.0000 | 0.0000
41 | 肃南县 | 黑藏十公里配变 | 绿 | 8.0000 | 8 | 0.0000 | 0.0000
42 | 肃南县 | 黑藏六公里配变 | 绿 | 8.0000 | 8 | 0.0000 | 0.0000
43 | 肃南县 | 黑藏八公里配变 | 绿 | 8.0000 | 8 | 0.0000 | 0.0000
44 | 肃南县 | 黑藏二公里配变 | 绿 | 16.0000 | 16 | 0.0000 | 0.0000
45 | 肃南县 | 黑藏三公里配变 | 绿 | 4.0000 | 4 | 0.0000 | 0.0000
46 | 肃南县 | 黑藏七公里配变 | 绿 | 24.0000 | 24 | 0.0000 | 0.0000
47 | 民乐县 | 黑窑洞配变 | 黄 | 64.3519 | 64.35 | 0.0000 | 0.0000
48 | 民乐县 | 黑石头沟配变 | 黄 | 40.0118 | 40.01 | 0.0000 | 0.0000
49 | 高台县 | 黑泉高地井灌配变 | 红 | 0.0000 | 80 | 0.0000 | 0.0000
50 | 高台县 | 黑泉西沙窝井灌配变 | 红 | 0.0000 | 80 | 0.0000 | 0.0000
51 | 高台县 | 黑泉小康点配变 | 红 | 0.0000 | 80 | 0.0000 | 0.0000
52 | 高台县 | 黑泉小康楼配变 | 红 | 0.0000 | 128 | 0.0000 | 0.0000
53 | 高台县 | 黑泉四社井灌配变 | 红 | 0.0000 | 80 | 0.0000 | 0.0000
54 | 高台县 | 黑泉四社井灌2号配变 | 红 | 0.0000 | 64 | 0.0000 | 0.0000
55 | 高台县 | 黑泉南配变 | 红 | 0.0000 | 160 | 0.0000 | 0.0000
56 | 高台县 | 黑泉南林井灌配变 | 红 | 0.0000 | 80 | 0.0000 | 0.0000
57 | 高台县 | 黑泉南井灌3号配变 | 红 | 0.0000 | 80 | 0.0000 | 0.0000
58 | 高台县 | 黑泉北配变 | 红 | 0.0000 | 200 | 0.0000 | 0.0000
59 | 高台县 | 黑泉北3号配变 | 红 | 0.0000 | 80 | 0.0000 | 0.0000
60 | 高台县 | 黑泉北2号配变 | 红 | 0.0000 | 80 | 0.0000 | 0.0000
61 | 高台县 | 黑泉六社配变 | 红 | 0.0000 | 320 | 0.0000 | 0.0000
62 | 高台县 | 黑泉井灌南2号配变 | 红 | 0.0000 | 40 | 0.0000 | 0.0000
63 | 高台县 | 黑泉井灌南1号配变 | 红 | 0.0000 | 40 | 0.0000 | 0.0000
64 | 高台县 | 黑泉五社配变 | 红 | 0.0000 | 320 | 0.0000 | 0.0000
65 | 高台县 | 黑泉中心村配变 | 红 | 0.0000 | 320 | 0.0000 | 0.0000
66 | 高台县 | 黑泉中心村2号配变 | 红 | 0.0000 | 320 | 0.0000 | 0.0000
67 | 高台县 | 黑泉12社配变 | 红 | 0.0000 | 80 | 0.0000 | 0.0000
68 | 高台县 | 黑泉12社柱上配变压器 | 红 | 0.0000 | 160 | 0.0000 | 0.0000
69 | 高台县 | 黑泉10社配变 | 红 | 0.0000 | 80 | 0.0000 | 0.0000
70 | 甘州区 | 黑河自供区3#配变 | 黄 | 80.0000 | 80 | 0.0000 | 0.0000
71 | 甘州区 | 黑河自供区1#配变 | 黄 | 252.0303 | 252.03 | 0.0000 | 0.0000
72 | 高台县 | 黑河水质自动检测站配变 | 红 | 0.0000 | 41.72 | 0.0000 | 0.0000
73 | 甘州区 | 黑河水电照明箱式变站内变压器 | 绿 | 530.8814 | 530.88 | 0.0000 | 0.0000
74 | 甘州区 | 黑河农牧3#配变 | 绿 | 162.7841 | 162.78 | 0.0000 | 0.0000
75 | 甘州区 | 黑河农牧2#配变 | 绿 | 162.4796 | 162.48 | 0.0000 | 0.0000
76 | 甘州区 | 黑河农牧1#配变 | 绿 | 163.3918 | 163.39 | 0.0000 | 0.0000
77 | 肃南县 | 黑沟口配变 | 绿 | 8.0000 | 8 | 0.0000 | 0.0000
78 | 高台县 | 黑建六队场部配变 | 红 | 0.0000 | 80.05 | 0.0000 | 0.0000
79 | 民乐县 | 黑崖头配变 | 黄 | 19.8924 | 89.89 | 70.0000 | 0.0000
80 | 民乐县 | 黑山水井配变 | 黄 | 160.0000 | 160 | 0.0000 | 0.0000
81 | 民乐县 | 黑山头下井配变 | 绿 | 24.9822 | 24.98 | 0.0000 | 0.0000
82 | 民乐县 | 黑山头上井配变 | 绿 | 24.0000 | 24 | 0.0000 | 0.0000
83 | 民乐县 | 黑山3号新建配变 | 黄 | 65.4219 | 117.42 | 52.0000 | 0.0000
84 | 民乐县 | 黑山2号新建配变 | 黄 | 83.5332 | 83.53 | 0.0000 | 0.0000
85 | 民乐县 | 黑山1号新建配变 | 黄 | 246.8186 | 328.82 | 82.0000 | 0.0000
86 | 民乐县 | 黑寨新建配变（易湾） | 黄 | 164.6272 | 164.63 | 0.0000 | 0.0000
87 | 甘州区 | 黑城配变 | 绿 | 82.1238 | 82.12 | 0.0000 | 0.0000
88 | 甘州区 | 黑城水井配变 | 绿 | 40.0000 | 40 | 0.0000 | 0.0000
89 | 甘州区 | 黑城水井1#配变 | 绿 | 80.5456 | 80.55 | 0.0000 | 0.0000
90 | 甘州区 | 黑城小区配变 | 绿 | 334.3320 | 334.33 | 0.0000 | 0.0000
91 | 甘州区 | 黑城四社配变 | 绿 | 161.8359 | 161.84 | 0.0000 | 0.0000
92 | 甘州区 | 黑城十社配变 | 绿 | 83.1522 | 83.15 | 0.0000 | 0.0000
93 | 甘州区 | 黑城六社配变 | 绿 | 82.2570 | 82.26 | 0.0000 | 0.0000
94 | 甘州区 | 黑城六社2#配变 | 绿 | 162.2570 | 162.26 | 0.0000 | 0.0000
95 | 甘州区 | 黑城五社配变 | 绿 | 24.6870 | 24.69 | 0.0000 | 0.0000
96 | 甘州区 | 黑城九社配变 | 绿 | 84.4295 | 84.43 | 0.0000 | 0.0000
97 | 甘州区 | 黑城九社2#配变 | 绿 | 82.6095 | 82.61 | 0.0000 | 0.0000
98 | 甘州区 | 黑城三社配变 | 绿 | 130.4258 | 130.43 | 0.0000 | 0.0000
99 | 甘州区 | 黎明村配变 | 绿 | 86.6623 | 86.66 | 0.0000 | 0.0000
100 | 甘州区 | 黎明小区2#配变 | 绿 | 328.0190 | 328.02 | 0.0000 | 0.0000
101 | 甘州区 | 黎明四社配变 | 绿 | 25.7460 | 25.75 | 0.0000 | 0.0000
102 | 甘州区 | 黎明四社1#配变 | 绿 | 167.3132 | 167.31 | 0.0000 | 0.0000
103 | 甘州区 | 黎明八社配变 | 绿 | 40.7216 | 40.72 | 0.0000 | 0.0000
104 | 甘州区 | 黎明二社配变 | 绿 | 80.9078 | 80.91 | 0.0000 | 0.0000
105 | 甘州区 | 黎明三社配变 | 绿 | 42.4009 | 42.4 | 0.0000 | 0.0000
106 | 高台县 | 黎山养殖小区配变 | 红 | 0.0000 | 81 | 0.0000 | 0.0000
107 | 民乐县 | 黄风岗配变 | 黄 | 40.9926 | 40.99 | 0.0000 | 0.0000
108 | 民乐县 | 黄青西配变 | 黄 | 134.6363 | 134.64 | 0.0000 | 0.0000
109 | 民乐县 | 黄青种植基地1号配变 | 黄 | 40.1058 | 40.11 | 0.0000 | 0.0000
110 | 民乐县 | 黄青南配变 | 黄 | 80.0202 | 80.02 | 0.0000 | 0.0000
111 | 民乐县 | 黄青东2号配变 | 黄 | 164.6287 | 164.63 | 0.0000 | 0.0000
112 | 高台县 | 黄蒿南配变 | 红 | 0.0000 | 40.07 | 0.0000 | 0.0000
113 | 高台县 | 黄蒿北配变 | 红 | 0.0000 | 41.76 | 0.0000 | 0.0000
114 | 高台县 | 黄蒿八社配变 | 红 | 0.0000 | 81.89 | 0.0000 | 0.0000
115 | 高台县 | 黄蒿中配变 | 红 | 0.0000 | 65.32 | 0.0000 | 0.0000
116 | 民乐县 | 黄草沟配变 | 黄 | 37.7880 | 87.79 | 50.0000 | 0.0000
117 | 肃南县 | 黄草沟中井配变 | 红 | 0.0000 | 89.47 | 0.0000 | 0.0000
118 | 肃南县 | 黄草沟中井新配变 | 红 | 0.0000 | 80.86 | 0.0000 | 0.0000
119 | 肃南县 | 黄草沟中井养殖场配变 | 红 | 0.0000 | 59.18 | 0.0000 | 0.0000
120 | 肃南县 | 黄草沟中井养殖场2号配变 | 红 | 0.0000 | 81.02 | 0.0000 | 0.0000
121 | 肃南县 | 黄草沟中井4号配变 | 红 | 0.0000 | 82.46 | 0.0000 | 0.0000
122 | 肃南县 | 黄草沟中井3号新配变 | 红 | 0.0000 | 86.67 | 0.0000 | 0.0000
123 | 肃南县 | 黄草沟下井配变 | 红 | 0.0000 | 80.03 | 0.0000 | 0.0000
124 | 肃南县 | 黄草沟下井3号配变 | 红 | 0.0000 | 81.12 | 0.0000 | 0.0000
125 | 肃南县 | 黄草沟下井2号配变 | 红 | 0.0000 | 64.02 | 0.0000 | 0.0000
126 | 肃南县 | 黄草沟上井配变 | 红 | 0.0000 | 59.34 | 0.0000 | 0.0000
127 | 肃南县 | 黄草沟上井4号配变 | 红 | 0.0000 | 82.09 | 0.0000 | 0.0000
128 | 山丹县 | 黄草坝滩移民配变 | 黄 | 19.5070 | 99.31 | 79.8000 | 0.0000
129 | 甘州区 | 黄胶泥沟配变 | 绿 | 24.0000 | 24 | 0.0000 | 0.0000
130 | 临泽县 | 黄渠桥配变 | 黄 | 160.0000 | 160 | 0.0000 | 0.0000
131 | 高台县 | 黄河湾配变 | 红 | 0.0000 | 86.42 | 0.0000 | 0.0000
132 | 高台县 | 黄河湾西配变 | 红 | 0.0000 | 40.02 | 0.0000 | 0.0000
133 | 高台县 | 黄河湾新配变 | 红 | 0.0000 | 81.29 | 0.0000 | 0.0000
134 | 肃南县 | 黄河湾大泉沟西井3号配变 | 红 | 0.0000 | 81.08 | 0.0000 | 0.0000
135 | 肃南县 | 黄河湾大泉沟东井3号配变 | 红 | 0.0000 | 81.17 | 0.0000 | 0.0000
136 | 高台县 | 黄河湾二号配变 | 红 | 0.0000 | 40 | 0.0000 | 0.0000
137 | 肃南县 | 黄沙泉配变 | 红 | 0.0000 | 0 | 0.0000 | 0.0000
138 | 肃南县 | 黄水泉下配变 | 红 | 0.0000 | 40.55 | 0.0000 | 0.0000
139 | 肃南县 | 黄水泉上配变 | 红 | 0.0000 | 24.02 | 0.0000 | 0.0000
140 | 民乐县 | 黄庄配变 | 绿 | 85.0227 | 85.02 | 0.0000 | 0.0000
141 | 山丹县 | 黄庄机井配变 | 绿 | 160.0000 | 160 | 0.0000 | 0.0000
142 | 民乐县 | 黄庄新建配变 | 黄 | 85.4708 | 85.47 | 0.0000 | 0.0000
143 | 民乐县 | 黄家湾祁连戈壁台区 | 黄 | 160.0000 | 160 | 0.0000 | 0.0000
144 | 临泽县 | 黄家湾林场配变 | 黄 | 160.0000 | 160 | 0.0000 | 0.0000
145 | 临泽县 | 黄家湾搬迁小区配变 | 黄 | 320.6755 | 320.68 | 0.0000 | 0.0000
146 | 临泽县 | 黄家湾养殖小区变 | 黄 | 161.5003 | 161.5 | 0.0000 | 0.0000
147 | 临泽县 | 黄家湾六社养殖场 | 黄 | 94.4294 | 94.43 | 0.0000 | 0.0000
148 | 临泽县 | 黄家湾6社配变 | 黄 | 24.6527 | 24.65 | 0.0000 | 0.0000
149 | 临泽县 | 黄家湾6社提灌变 | 黄 | 40.0017 | 40 | 0.0000 | 0.0000
150 | 临泽县 | 黄家湾6社2号配变 | 黄 | 101.3399 | 101.34 | 0.0000 | 0.0000
151 | 临泽县 | 黄家湾5社配变 | 黄 | 83.8449 | 83.84 | 0.0000 | 0.0000
152 | 临泽县 | 黄家湾4-5社配变 | 黄 | 41.3271 | 41.33 | 0.0000 | 0.0000
153 | 临泽县 | 黄家湾2-3-7社配变 | 黄 | 171.3963 | 171.4 | 0.0000 | 0.0000
154 | 临泽县 | 黄家湾1-8社配变 | 黄 | 88.7608 | 88.76 | 0.0000 | 0.0000
155 | 肃南县 | 黄家泉配变 | 绿 | 160.0462 | 160.0462 | 0.0000 | 0.0000
156 | 肃南县 | 黄家泉2号配变 | 绿 | 160.0758 | 160.0758 | 0.0000 | 0.0000
157 | 临泽县 | 黄家堡小康点配变 | 黄 | 51.1595 | 51.16 | 0.0000 | 0.0000
158 | 临泽县 | 黄家堡公寓楼配变 | 黄 | 83.0179 | 83.02 | 0.0000 | 0.0000
159 | 肃南县 | 黄土坡移民配变 | 红 | 0.0000 | 40.07 | 0.0000 | 0.0000
160 | 肃南县 | 黄土坡新配变 | 红 | 0.0000 | 160.21 | 0.0000 | 0.0000
161 | 肃南县 | 黄土坡2号配变 | 红 | 0.0000 | 24.23 | 0.0000 | 0.0000
162 | 临泽县 | 黄二村8社配变 | 黄 | 100.8225 | 100.82 | 0.0000 | 0.0000
163 | 临泽县 | 黄二村7社配变 | 黄 | 67.7890 | 67.79 | 0.0000 | 0.0000
164 | 临泽县 | 黄二村6社配变 | 黄 | 81.4358 | 81.44 | 0.0000 | 0.0000
165 | 临泽县 | 黄二村5社配变 | 黄 | 82.3360 | 82.34 | 0.0000 | 0.0000
166 | 临泽县 | 黄二村4社配变 | 黄 | 83.8103 | 83.81 | 0.0000 | 0.0000
167 | 临泽县 | 黄二5社1号配变 | 黄 | 174.1025 | 174.1 | 0.0000 | 0.0000
168 | 临泽县 | 黄一林场杨兴礼 | 黄 | 96.0026 | 96 | 0.0000 | 0.0000
169 | 临泽县 | 黄一村7-8社配变 | 黄 | 92.0068 | 92.01 | 0.0000 | 0.0000
170 | 临泽县 | 黄一村6社三坝渠配变 | 黄 | 46.7950 | 46.79 | 0.0000 | 0.0000
171 | 临泽县 | 黄一村5-6社配变 | 黄 | 71.3955 | 71.4 | 0.0000 | 0.0000
172 | 临泽县 | 黄一村4社配变 | 黄 | 80.0000 | 80 | 0.0000 | 0.0000
173 | 临泽县 | 黄一村3社配变 | 黄 | 81.9918 | 81.99 | 0.0000 | 0.0000
174 | 临泽县 | 黄一5社井配变 | 黄 | 80.0260 | 80.03 | 0.0000 | 0.0000
175 | 临泽县 | 黄一1-2社配变 | 黄 | 85.9031 | 85.9 | 0.0000 | 0.0000
176 | 临泽县 | 黄一1-2社井配变 | 黄 | 107.0907 | 107.09 | 0.0000 | 0.0000
177 | 山丹县 | 麦芽厂路灯配变 | 绿 | 334.9295 | 334.93 | 0.0000 | 0.0000
178 | 肃南县 | 鹿场3号配变（抗旱） | 黄 | 80.0000 | 80 | 0.0000 | 0.0000
179 | 肃南县 | 鹿场3号配变 | 红 | 0.0000 | 80.89 | 0.0000 | 0.0000
180 | 肃南县 | 鹿产业园配变 | 黄 | 80.0996 | 80.1 | 0.0000 | 0.0000
181 | 甘州区 | 鹏达农牧农民专业合作社 | 绿 | 160.0000 | 160 | 0.0000 | 0.0000
182 | 民乐县 | 鸿运养殖合作社配变 | 绿 | 40.4422 | 40.44 | 0.0000 | 0.0000
183 | 甘州区 | 鸿丰公司公用变 | 绿 | 80.0000 | 80 | 0.0000 | 0.0000
184 | 临泽县 | 鸭暖集镇3号配变 | 黄 | 343.3814 | 343.38 | 0.0000 | 0.0000
185 | 临泽县 | 鸭暖集镇2号配变 | 黄 | 166.6832 | 166.68 | 0.0000 | 0.0000
186 | 临泽县 | 鸭暖集镇1号配变 | 黄 | 185.1134 | 185.11 | 0.0000 | 0.0000
187 | 临泽县 | 鸭暖乡人饮塔配变 | 黄 | 40.0172 | 40.02 | 0.0000 | 0.0000
188 | 民乐县 | 魏庄配变 | 绿 | 40.4622 | 40.46 | 0.0000 | 0.0000
189 | 山丹县 | 魏庄台 | 绿 | 40.8595 | 40.86 | 0.0000 | 0.0000
190 | 民乐县 | 魏庄2号配变 | 绿 | 82.7538 | 82.75 | 0.0000 | 0.0000
191 | 高台县 | 高铁生态绿化配变 | 红 | 0.0000 | 109.1 | 0.0000 | 0.0000
192 | 高台县 | 高铁大道2号配变 | 红 | 0.0000 | 176.82 | 0.0000 | 0.0000
193 | 高台县 | 高铁大道1号配变 | 红 | 0.0000 | 163.04 | 0.0000 | 0.0000
194 | 民乐县 | 高郝配变 | 黄 | 166.1961 | 166.2 | 0.0000 | 0.0000
195 | 甘州区 | 高虎配变 | 绿 | 280.8414 | 280.84 | 0.0000 | 0.0000
196 | 甘州区 | 高职1号配变 | 绿 | 181.7072 | 181.71 | 0.0000 | 0.0000
197 | 肃南县 | 高稍泉配变 | 绿 | 258.2524 | 258.2524 | 0.0000 | 0.0000
198 | 肃南县 | 高稍泉南2号配变 | 绿 | 80.0000 | 80 | 0.0000 | 0.0000
199 | 肃南县 | 高稍泉南1号配变 | 绿 | 80.0000 | 80 | 0.0000 | 0.0000
200 | 肃南县 | 高稍泉2号配变 | 绿 | 160.2338 | 160.2338 | 0.0000 | 0.0000
201 | 甘州区 | 高登贵农场配变 | 绿 | 80.2620 | 80.26 | 0.0000 | 0.0000
202 | 高台县 | 高沙窝变 | 红 | 0.0000 | 41.1 | 0.0000 | 0.0000
203 | 高台县 | 高沙窝养殖场配变 | 红 | 0.0000 | 40.04 | 0.0000 | 0.0000
204 | 高台县 | 高桥西2号配变 | 红 | 0.0000 | 80 | 0.0000 | 0.0000
205 | 高台县 | 高桥南配变 | 红 | 0.0000 | 40 | 0.0000 | 0.0000
206 | 高台县 | 高桥北配变 | 红 | 0.0000 | 92 | 40.0000 | 0.0000
207 | 高台县 | 高桥农场东配变 | 红 | 0.0000 | 43.97 | 0.0000 | 0.0000
208 | 高台县 | 高桥养殖场配变 | 红 | 0.0000 | 40 | 0.0000 | 0.0000
209 | 高台县 | 高桥六社井灌配变 | 红 | 0.0000 | 24 | 0.0000 | 0.0000
210 | 高台县 | 高桥东配变 | 红 | 0.0000 | 40 | 0.0000 | 0.0000
211 | 高台县 | 高桥三社号配变 | 红 | 0.0000 | 80 | 0.0000 | 0.0000
212 | 高台县 | 高桥7社井灌配变 | 红 | 0.0000 | 24 | 0.0000 | 0.0000
213 | 高台县 | 高桥2社井灌配变 | 红 | 0.0000 | 80 | 0.0000 | 0.0000
214 | 高台县 | 高桥1-7号配变 | 红 | 0.0000 | 40 | 0.0000 | 0.0000
215 | 高台县 | 高标准农田蓄水池配变 | 红 | 0.0000 | 64 | 0.0000 | 0.0000
216 | 高台县 | 高标准农田共裕农场储水池5号配变 | 红 | 0.0000 | 128 | 0.0000 | 0.0000
217 | 高台县 | 高标准农田共裕农场储水池4号配变 | 红 | 0.0000 | 128 | 0.0000 | 0.0000
218 | 高台县 | 高标准农田共裕农场储水池3号配变 | 红 | 0.0000 | 128 | 0.0000 | 0.0000
219 | 高台县 | 高标准农田共裕农场储水池2号配变 | 红 | 0.0000 | 128 | 0.0000 | 0.0000
220 | 高台县 | 高标准农田共裕农场储水池1号配变 | 红 | 0.0000 | 128 | 0.0000 | 0.0000
221 | 高台县 | 高标准农田二期东联三社水井配变 | 红 | 0.0000 | 160 | 0.0000 | 0.0000
222 | 民乐县 | 高新配变 | 绿 | 81.1377 | 81.14 | 0.0000 | 0.0000
223 | 甘州区 | 高庙四社配变 | 绿 | 42.7213 | 42.72 | 0.0000 | 0.0000
224 | 甘州区 | 高庙六社配变 | 绿 | 25.5855 | 25.59 | 0.0000 | 0.0000
225 | 甘州区 | 高庙住宅小区配变 | 绿 | 327.0260 | 327.03 | 0.0000 | 0.0000
226 | 甘州区 | 高庙二社配变 | 绿 | 42.5471 | 42.55 | 0.0000 | 0.0000
227 | 甘州区 | 高庙三社配变 | 绿 | 42.7511 | 42.75 | 0.0000 | 0.0000
228 | 甘州区 | 高庙一社配变 | 绿 | 81.5010 | 81.5 | 0.0000 | 0.0000
229 | 临泽县 | 高庄牛场柱上变压器 | 绿 | 281.8705 | 281.87 | 0.0000 | 0.0000
230 | 临泽县 | 高庄牛场二期2号变压器 | 绿 | 320.0000 | 320 | 0.0000 | 0.0000
231 | 临泽县 | 高庄牛场2期1号配变 | 绿 | 355.7476 | 355.75 | 0.0000 | 0.0000
232 | 临泽县 | 高庄牛场2号配变 | 绿 | 335.4924 | 335.49 | 0.0000 | 0.0000
233 | 民乐县 | 高庄新建配变 | 黄 | 35.7320 | 165.93 | 130.2000 | 0.0000
234 | 临泽县 | 高庄三社大棚配变 | 绿 | 64.0953 | 64.1 | 0.0000 | 0.0000
235 | 临泽县 | 高庄5社移民点配变 | 绿 | 41.3152 | 41.32 | 0.0000 | 0.0000
236 | 临泽县 | 高庄4社配变 | 绿 | 26.8263 | 26.83 | 0.0000 | 0.0000
237 | 临泽县 | 高庄3社配变 | 绿 | 165.5682 | 165.57 | 0.0000 | 0.0000
238 | 临泽县 | 高庄3社移民点配变 | 绿 | 16.1953 | 16.2 | 0.0000 | 0.0000
239 | 临泽县 | 高庄2社配变 | 绿 | 40.9136 | 40.91 | 0.0000 | 0.0000
240 | 民乐县 | 高庄2号新建配变 | 绿 | 80.0173 | 80.02 | 0.0000 | 0.0000
241 | 临泽县 | 高庄1社配变 | 绿 | 65.5126 | 65.51 | 0.0000 | 0.0000
242 | 临泽县 | 高庄1社2号配变 | 绿 | 81.5674 | 81.57 | 0.0000 | 0.0000
243 | 民乐县 | 高崖配变 | 黄 | 41.8380 | 41.84 | 0.0000 | 0.0000
244 | 民乐县 | 高崖掌下配变 | 黄 | 40.0309 | 40.03 | 0.0000 | 0.0000
245 | 民乐县 | 高崖掌上配变 | 黄 | 40.3981 | 40.4 | 0.0000 | 0.0000
246 | 高台县 | 高山农场南配变 | 红 | 0.0000 | 80 | 0.0000 | 0.0000
247 | 高台县 | 高山农场2#配变 | 红 | 0.0000 | 80 | 0.0000 | 0.0000
248 | 高台县 | 高山农场1号配变 | 红 | 0.0000 | 80 | 0.0000 | 0.0000
249 | 甘州区 | 高寺儿村配变 | 绿 | 85.1699 | 85.17 | 0.0000 | 0.0000
250 | 甘州区 | 高寺儿村六社配变 | 绿 | 40.0401 | 40.04 | 0.0000 | 0.0000
251 | 甘州区 | 高寺儿村一社配变 | 绿 | 82.2544 | 82.25 | 0.0000 | 0.0000
252 | 甘州区 | 高寺儿二社配变 | 绿 | 82.0285 | 82.03 | 0.0000 | 0.0000
253 | 山丹县 | 高寨西配变（新） | 黄 | 55.8791 | 88.12 | 32.2400 | 0.0000
254 | 山丹县 | 高寨林场配变 | 绿 | 160.4041 | 160.4 | 0.0000 | 0.0000
255 | 甘州区 | 高寨村配变 | 绿 | 160.9179 | 160.92 | 0.0000 | 0.0000
256 | 山丹县 | 高寨村西配变（新） | 绿 | 160.0000 | 160 | 0.0000 | 0.0000
257 | 民乐县 | 高寨村股份经济合作社3号水井配变 | 黄 | 200.0000 | 200 | 0.0000 | 0.0000
258 | 山丹县 | 高寨村东配变 | 绿 | 166.7676 | 166.77 | 0.0000 | 0.0000
259 | 民乐县 | 高寨村2号水井配变 | 黄 | 200.0000 | 200 | 0.0000 | 0.0000
260 | 甘州区 | 高寨小区配变 | 绿 | 168.8647 | 168.86 | 0.0000 | 0.0000
261 | 甘州区 | 高寨四社配变 | 绿 | 85.3236 | 85.32 | 0.0000 | 0.0000
262 | 甘州区 | 高寨四五社配变 | 绿 | 132.7715 | 132.77 | 0.0000 | 0.0000
263 | 山丹县 | 高寨养殖场配变 | 绿 | 162.2905 | 162.29 | 0.0000 | 0.0000
264 | 山丹县 | 高寨养殖区新配变 | 绿 | 82.6369 | 82.64 | 0.0000 | 0.0000
265 | 甘州区 | 高寨六社配变 | 绿 | 48.4611 | 48.46 | 0.0000 | 0.0000
266 | 甘州区 | 高寨六社新街配变 | 绿 | 163.6176 | 163.62 | 0.0000 | 0.0000
267 | 甘州区 | 高寨六社井配变 | 绿 | 80.0000 | 80 | 0.0000 | 0.0000
268 | 甘州区 | 高寨六社1号配变 | 绿 | 160.5889 | 160.59 | 0.0000 | 0.0000
269 | 山丹县 | 高寨五社配变（新） | 红 | 0.0000 | 82.55 | 0.0000 | 0.0000
270 | 甘州区 | 高寨五社井配变 | 绿 | 80.0000 | 80 | 0.0000 | 0.0000
271 | 甘州区 | 高寨二社配变 | 绿 | 161.7493 | 161.75 | 0.0000 | 0.0000
272 | 甘州区 | 高寨九社配变 | 绿 | 86.1939 | 86.19 | 0.0000 | 0.0000
273 | 甘州区 | 高寨三社配变 | 绿 | 51.4284 | 51.43 | 0.0000 | 0.0000
274 | 甘州区 | 高寨七社井配变 | 绿 | 64.0007 | 64 | 0.0000 | 0.0000
275 | 甘州区 | 高寨七九社配变 | 绿 | 104.0127 | 104.01 | 0.0000 | 0.0000
276 | 甘州区 | 高寨七九社井配变 | 绿 | 40.0000 | 40 | 0.0000 | 0.0000
277 | 山丹县 | 高寨一社配变（新） | 绿 | 82.7423 | 82.74 | 0.0000 | 0.0000
278 | 山丹县 | 高寨一社开发区配变 | 绿 | 24.0035 | 24 | 0.0000 | 0.0000
279 | 甘州区 | 高寨一八社井配变 | 绿 | 80.0000 | 80 | 0.0000 | 0.0000
280 | 甘州区 | 高寨一二社配变 | 绿 | 82.0664 | 82.07 | 0.0000 | 0.0000
281 | 民乐县 | 高寨2号配变 | 绿 | 282.7563 | 334.76 | 52.0000 | 0.0000
282 | 甘州区 | 高家庄林场西滩配变 | 黄 | 85.0746 | 85.07 | 0.0000 | 0.0000
283 | 甘州区 | 高家庄林场北滩配变 | 黄 | 80.1010 | 80.1 | 0.0000 | 0.0000
284 | 甘州区 | 高家庄村配变 | 黄 | 44.0658 | 44.07 | 0.0000 | 0.0000
285 | 甘州区 | 高家庄小区配变 | 黄 | 171.7557 | 171.76 | 0.0000 | 0.0000
286 | 甘州区 | 高家庄四五社配变 | 黄 | 24.6841 | 24.68 | 0.0000 | 0.0000
287 | 甘州区 | 高家庄六社配变 | 黄 | 64.1878 | 64.19 | 0.0000 | 0.0000
288 | 甘州区 | 高家庄六社2#配变 | 黄 | 128.0216 | 128.02 | 0.0000 | 0.0000
289 | 高台县 | 高大置业1号变 | 红 | 0.0000 | 830.81 | 0.0000 | 0.0000
290 | 临泽县 | 高大才高维红配变 | 红 | 0.0000 | 40.01 | 0.0000 | 0.0000
291 | 高台县 | 高地村３号配变 | 红 | 0.0000 | 41.34 | 0.0000 | 0.0000
292 | 高台县 | 高地村六社配变 | 红 | 0.0000 | 80.27 | 0.0000 | 0.0000
293 | 高台县 | 高地村八社配变 | 红 | 0.0000 | 80.17 | 0.0000 | 0.0000
294 | 高台县 | 高地村五社配变 | 红 | 0.0000 | 160.69 | 0.0000 | 0.0000
295 | 高台县 | 高地村8社西配变 | 红 | 0.0000 | 86.83 | 50.0000 | 0.0000
296 | 高台县 | 高地村4#配变 | 红 | 0.0000 | 161.81 | 0.0000 | 0.0000
297 | 高台县 | 高地小区2#变 | 红 | 0.0000 | 220.59 | 0.0000 | 0.0000
298 | 高台县 | 高地小区1#变 | 红 | 0.0000 | 177.43 | 0.0000 | 0.0000
299 | 高台县 | 高地2#变 | 红 | 0.0000 | 109.29 | 0.0000 | 0.0000
300 | 高台县 | 高地1#变 | 红 | 0.0000 | 66.29 | 0.0000 | 0.0000
301 | 高台县 | 高台酒厂农场配变 | 红 | 0.0000 | 80.36 | 0.0000 | 0.0000
302 | 高台县 | 高台宾馆农场30配变 | 红 | 0.0000 | 24.47 | 0.0000 | 0.0000
303 | 高台县 | 高台县福田黑番茄农民专业合作社配变 | 红 | 0.0000 | 81.1 | 0.0000 | 0.0000
304 | 高台县 | 高台县水务局啤酒花基地7号配变 | 红 | 0.0000 | 80 | 0.0000 | 0.0000
305 | 高台县 | 高台县水务局啤酒花基地4号新配变 | 红 | 0.0000 | 80.82 | 0.0000 | 0.0000
306 | 高台县 | 高台县民政局老年中心配变 | 红 | 0.0000 | 387.85 | 320.0000 | 0.0000
307 | 高台县 | 高台县明水农民养殖专业合作社配变 | 红 | 0.0000 | 64.22 | 0.0000 | 0.0000
308 | 高台县 | 高台县城关镇南关8号配变 | 红 | 0.0000 | 329.83 | 0.0000 | 0.0000
309 | 高台县 | 高台县供电公司办公自用电 | 红 | 0.0000 | 344.74 | 0.0000 | 0.0000
310 | 高台县 | 高台县住房和城乡建设局水之印广场变 | 红 | 0.0000 | 1004.39 | 0.0000 | 0.0000
311 | 高台县 | 高台县众一农业综合开发公司水井5#变 | 红 | 0.0000 | 42.33 | 0.0000 | 0.0000
312 | 高台县 | 高台县众一农业综合开发公司水井4#变 | 红 | 0.0000 | 181.81 | 0.0000 | 0.0000
313 | 高台县 | 高台县众一农业综合开发公司水井3#变 | 红 | 0.0000 | 24 | 0.0000 | 0.0000
314 | 高台县 | 高台县众一农业综合开发公司水井2#变 | 红 | 0.0000 | 128 | 0.0000 | 0.0000
315 | 高台县 | 高台县众一农业综合开发公司水井1#变 | 红 | 0.0000 | 128 | 0.0000 | 0.0000
316 | 高台县 | 高台县众一农业综合开发公司四斗渠变 | 红 | 0.0000 | 160 | 0.0000 | 0.0000
317 | 高台县 | 高台县众一农业开发公司水井6#变 | 红 | 0.0000 | 346.61 | 0.0000 | 0.0000
318 | 高台县 | 高台县众一农业开发公司排阴3# | 红 | 0.0000 | 80.01 | 0.0000 | 0.0000
319 | 高台县 | 高台县众一农业开发公司排阴1# | 红 | 0.0000 | 80.03 | 0.0000 | 0.0000
320 | 高台县 | 高台农场9号配变 | 红 | 0.0000 | 112.07 | 0.0000 | 0.0000
321 | 高台县 | 高台农场7号配变 | 红 | 0.0000 | 153.85 | 0.0000 | 0.0000
322 | 高台县 | 高台农场5号配变 | 红 | 0.0000 | 91.38 | 0.0000 | 0.0000
323 | 高台县 | 高台农场13号配变 | 红 | 0.0000 | 81.63 | 0.0000 | 0.0000
324 | 高台县 | 高台农场11号配变 | 红 | 0.0000 | 80.02 | 0.0000 | 0.0000
325 | 高台县 | 高台农场10号 | 红 | 0.0000 | 111.03 | 0.0000 | 0.0000
326 | 高台县 | 高台二中餐厅柱上变压器 | 红 | 0.0000 | 323.12 | 0.0000 | 0.0000
327 | 高台县 | 高台一中配变 | 红 | 0.0000 | 335.93 | 0.0000 | 0.0000
328 | 高台县 | 高台一中电采暖配变 | 红 | 0.0000 | 356.38 | 0.0000 | 0.0000
329 | 甘州区 | 高升庵村配变 | 绿 | 166.8586 | 166.86 | 0.0000 | 0.0000
330 | 甘州区 | 高升庵小康楼配变 | 绿 | 327.9526 | 327.95 | 0.0000 | 0.0000
331 | 甘州区 | 高升庵四社配变 | 绿 | 80.0000 | 80 | 0.0000 | 0.0000
332 | 甘州区 | 高升庵四社2号配变 | 绿 | 159.1198 | 167.12 | 8.0000 | 0.0000
333 | 甘州区 | 高升庵五社2号配变 | 绿 | 129.5934 | 129.59 | 0.0000 | 0.0000
334 | 甘州区 | 高升庵三社配变 | 绿 | 80.1097 | 80.11 | 0.0000 | 0.0000
335 | 甘州区 | 高升庵三社2号配变 | 绿 | 86.4126 | 86.41 | 0.0000 | 0.0000
336 | 甘州区 | 高升庵一社3号配变 | 绿 | 162.7148 | 162.71 | 0.0000 | 0.0000
337 | 甘州区 | 高升庵一社2号配变 | 绿 | 40.0000 | 40 | 0.0000 | 0.0000
338 | 甘州区 | 高军配变 | 绿 | 160.0303 | 160.03 | 0.0000 | 0.0000
339 | 肃南县 | 高兴义配变 | 绿 | 41.1034 | 41.1 | 0.0000 | 0.0000
340 | 高台县 | 骆驼驿沙漠公园3号配变 | 红 | 0.0000 | 80 | 0.0000 | 0.0000
341 | 高台县 | 骆驼驿沙漠公园2号配变 | 红 | 0.0000 | 64 | 0.0000 | 0.0000
342 | 高台县 | 骆驼驿沙漠公园1号配变 | 红 | 0.0000 | 40 | 0.0000 | 0.0000
343 | 高台县 | 骆驼城镇中心小学配变 | 红 | 0.0000 | 328.79 | 0.0000 | 0.0000
344 | 高台县 | 骆驼城粮站配变 | 红 | 0.0000 | 96.84 | 0.0000 | 0.0000
345 | 高台县 | 骆驼城幼儿园配变 | 红 | 0.0000 | 330.56 | 130.0000 | 0.0000
346 | 高台县 | 骆驼城农场配变 | 红 | 0.0000 | 96.69 | 0.0000 | 0.0000
347 | 高台县 | 骆驼城中心小学电采暖配变 | 红 | 0.0000 | 320 | 0.0000 | 0.0000
348 | 肃南县 | 骆驼养殖配变 | 红 | 0.0000 | 24.24 | 0.0000 | 0.0000
349 | 高台县 | 骆村温室 | 红 | 0.0000 | 90.38 | 0.0000 | 0.0000
350 | 高台县 | 骆村小康楼新配变 | 红 | 0.0000 | 385.83 | 120.0000 | 0.0000
351 | 高台县 | 骆村四社配变 | 红 | 0.0000 | 83.04 | 0.0000 | 0.0000
352 | 高台县 | 骆村四社新配变 | 红 | 0.0000 | 160.03 | 0.0000 | 0.0000
353 | 高台县 | 骆村十社配变 | 红 | 0.0000 | 80.91 | 0.0000 | 0.0000
354 | 高台县 | 骆村十四社配变 | 红 | 0.0000 | 103.4 | 0.0000 | 0.0000
355 | 高台县 | 骆村十四社旧井（新配变） | 红 | 0.0000 | 80 | 0.0000 | 0.0000
356 | 高台县 | 骆村十六社西配变 | 红 | 0.0000 | 101.18 | 0.0000 | 0.0000
357 | 高台县 | 骆村十六社东配变 | 红 | 0.0000 | 101.31 | 0.0000 | 0.0000
358 | 高台县 | 骆村十八社配变新 | 红 | 0.0000 | 64.2 | 0.0000 | 0.0000
359 | 高台县 | 骆村十五社配变 | 红 | 0.0000 | 40.79 | 0.0000 | 0.0000
360 | 高台县 | 骆村十五社西配变 | 红 | 0.0000 | 83.82 | 0.0000 | 0.0000
361 | 高台县 | 骆村十五社新配变 | 红 | 0.0000 | 99.77 | 0.0000 | 0.0000
362 | 高台县 | 骆村十二社配变 | 红 | 0.0000 | 80.89 | 0.0000 | 0.0000
363 | 高台县 | 骆村十二社新井配变 | 红 | 0.0000 | 99.7 | 0.0000 | 0.0000
364 | 高台县 | 骆村十三社配变 | 红 | 0.0000 | 101.35 | 0.0000 | 0.0000
365 | 高台县 | 骆村十三社新配变 | 红 | 0.0000 | 81.3 | 0.0000 | 0.0000
366 | 高台县 | 骆村十七社配变 | 红 | 0.0000 | 80.78 | 0.0000 | 0.0000
367 | 高台县 | 骆村十七社新井 | 红 | 0.0000 | 80 | 0.0000 | 0.0000
368 | 高台县 | 骆村十一社配变 | 红 | 0.0000 | 104.43 | 80.0000 | 0.0000
369 | 高台县 | 骆村十一社1号配变 | 红 | 0.0000 | 98.42 | 0.0000 | 0.0000
370 | 高台县 | 骆村六社配变 | 红 | 0.0000 | 81.52 | 0.0000 | 0.0000
371 | 高台县 | 骆村八社配变 | 红 | 0.0000 | 81.08 | 0.0000 | 0.0000
372 | 高台县 | 骆村五社旧配变 | 红 | 0.0000 | 85.98 | 80.0000 | 0.0000
373 | 高台县 | 骆村五社新配变 | 红 | 0.0000 | 80.01 | 0.0000 | 0.0000
374 | 高台县 | 骆村二社西配变 | 红 | 0.0000 | 81.02 | 120.0000 | 0.0000
375 | 高台县 | 骆村二社中配变（新） | 红 | 0.0000 | 188.23 | 0.0000 | 0.0000
376 | 高台县 | 骆村九社配变 | 红 | 0.0000 | 80 | 0.0000 | 0.0000
377 | 高台县 | 骆村九社1号配变 | 红 | 0.0000 | 81.09 | 0.0000 | 0.0000
378 | 高台县 | 骆村三社配变 | 红 | 0.0000 | 81.07 | 0.0000 | 0.0000
379 | 高台县 | 骆村三社1号配变 | 红 | 0.0000 | 80 | 0.0000 | 0.0000
380 | 高台县 | 骆村七社配变 | 红 | 0.0000 | 80.94 | 0.0000 | 0.0000
381 | 高台县 | 骆村一社西配变 | 红 | 0.0000 | 178.94 | 0.0000 | 0.0000
382 | 高台县 | 骆村一社西新配变 | 红 | 0.0000 | 82.64 | 0.0000 | 0.0000
383 | 高台县 | 骆村一社中配变 | 红 | 0.0000 | 64.01 | 0.0000 | 0.0000
384 | 高台县 | 骆村一社东配变 | 红 | 0.0000 | 211.19 | 0.0000 | 0.0000
385 | 高台县 | 骆村一社东新配变 | 红 | 0.0000 | 186.19 | 0.0000 | 0.0000
386 | 甘州区 | 马金荣3#配变 | 绿 | 161.1604 | 161.16 | 0.0000 | 0.0000
387 | 临泽县 | 马郡玉霖配变 | 绿 | 128.2829 | 128.28 | 0.0000 | 0.0000
388 | 临泽县 | 马郡滩水库变 | 黄 | 160.0000 | 160 | 0.0000 | 0.0000
389 | 临泽县 | 马郡水井配变 | 绿 | 64.0043 | 64 | 0.0000 | 0.0000
390 | 临泽县 | 马郡村养殖小区 | 绿 | 163.9748 | 163.97 | 0.0000 | 0.0000
391 | 临泽县 | 马郡日光温室变 | 绿 | 80.4178 | 80.42 | 0.0000 | 0.0000
392 | 临泽县 | 马郡兴特配变 | 绿 | 80.0000 | 80 | 0.0000 | 0.0000
393 | 临泽县 | 马郡公寓楼变 | 绿 | 254.3858 | 254.39 | 0.0000 | 0.0000
394 | 甘州区 | 马郡九社2号配变 | 绿 | 81.0825 | 81.08 | 0.0000 | 0.0000
395 | 临泽县 | 马郡8社配变 | 绿 | 81.3195 | 81.32 | 0.0000 | 0.0000
396 | 临泽县 | 马郡5社配变 | 绿 | 80.6812 | 80.68 | 0.0000 | 0.0000
397 | 临泽县 | 马郡4社配变 | 绿 | 167.8025 | 167.8 | 0.0000 | 0.0000
398 | 临泽县 | 马郡3、7社配变 | 绿 | 70.9127 | 70.91 | 0.0000 | 0.0000
399 | 临泽县 | 马郡2社配变 | 绿 | 53.9081 | 53.91 | 0.0000 | 0.0000
400 | 临泽县 | 马郡1社新配变 | 绿 | 81.6771 | 81.68 | 0.0000 | 0.0000
401 | 肃南县 | 马蹄配变 | 红 | 0.0000 | 40.56 | 0.0000 | 0.0000
402 | 肃南县 | 马蹄西井2号配变 | 红 | 0.0000 | 64.01 | 0.0000 | 0.0000
403 | 肃南县 | 马蹄西井2号新配变 | 红 | 0.0000 | 80.98 | 0.0000 | 0.0000
404 | 民乐县 | 马蹄菜棚配变 | 黄 | 163.9575 | 163.96 | 0.0000 | 0.0000
405 | 民乐县 | 马蹄村配变 | 黄 | 82.3360 | 82.34 | 0.0000 | 0.0000
406 | 民乐县 | 马蹄新建配变 | 黄 | 105.3604 | 105.36 | 0.0000 | 0.0000
407 | 民乐县 | 马蹄寨韩庄配变 | 黄 | 17.6957 | 87.7 | 70.0000 | 0.0000
408 | 民乐县 | 马蹄寨配变 | 黄 | 290.0408 | 333.24 | 43.2000 | 0.0000
409 | 民乐县 | 马蹄寨孙庄配变 | 黄 | 14.9736 | 84.97 | 70.0000 | 0.0000
410 | 民乐县 | 马蹄养殖小区配变 | 黄 | 64.0000 | 64 | 0.0000 | 0.0000
411 | 民乐县 | 马蹄乡政府配变 | 绿 | 85.7318 | 85.73 | 0.0000 | 0.0000
412 | 民乐县 | 马蹄乡政府3#配变 | 黄 | 186.8713 | 186.87 | 0.0000 | 0.0000
413 | 民乐县 | 马蹄乡政府2#配变 | 黄 | 98.5753 | 98.58 | 0.0000 | 0.0000
414 | 民乐县 | 马蹄乡政府1#配变 | 黄 | 320.0000 | 320 | 0.0000 | 0.0000
415 | 高台县 | 马蹄东井新配变 | 红 | 0.0000 | 81.64 | 0.0000 | 0.0000
416 | 肃南县 | 马蹄4号配变 | 红 | 0.0000 | 104.31 | 0.0000 | 0.0000
417 | 山丹县 | 马营河流域沟林场配变 | 绿 | 16.3564 | 16.36 | 0.0000 | 0.0000
418 | 山丹县 | 马营河流域拾号应急口水井配变 | 绿 | 160.0000 | 160 | 0.0000 | 0.0000
419 | 山丹县 | 马营河流域寒旱区人饮抗旱井配变 | 黄 | 160.0346 | 160.03 | 0.0000 | 0.0000
420 | 临泽县 | 马营村2社1号变配变 | 黄 | 162.4161 | 162.42 | 0.0000 | 0.0000
421 | 山丹县 | 马营机关配变 | 绿 | 338.5955 | 338.6 | 0.0000 | 0.0000
422 | 山丹县 | 马营大棚配变 | 绿 | 40.4460 | 40.45 | 0.0000 | 0.0000
423 | 山丹县 | 马营大棚2号配变 | 绿 | 160.2490 | 160.25 | 0.0000 | 0.0000
424 | 山丹县 | 马营圈沟人饮井配变 | 绿 | 80.0000 | 80 | 0.0000 | 0.0000
425 | 山丹县 | 马营养殖区配变 | 绿 | 160.1429 | 160.14 | 0.0000 | 0.0000
426 | 山丹县 | 马营东街配变 | 绿 | 160.0520 | 160.05 | 0.0000 | 0.0000
427 | 临泽县 | 马营4社配变 | 黄 | 83.2012 | 83.2 | 0.0000 | 0.0000
428 | 临泽县 | 马营3社1号配变 | 黄 | 83.0309 | 83.03 | 0.0000 | 0.0000
429 | 民乐县 | 马营3号配变 | 绿 | 160.0000 | 160 | 0.0000 | 0.0000
430 | 临泽县 | 马营2社井配变 | 黄 | 40.0000 | 40 | 0.0000 | 0.0000
431 | 临泽县 | 马营1社配变 | 黄 | 18.5596 | 18.56 | 0.0000 | 0.0000
432 | 临泽县 | 马营1社新建配变 | 黄 | 25.2456 | 25.25 | 0.0000 | 0.0000
433 | 临泽县 | 马营1社下井变 | 黄 | 40.0000 | 40 | 0.0000 | 0.0000
434 | 民乐县 | 马营1号配变 | 绿 | 41.6555 | 41.66 | 0.0000 | 0.0000
435 | 肃南县 | 马莲井配变 | 绿 | 80.0000 | 80 | 0.0000 | 0.0000
436 | 甘州区 | 马站村配变 | 绿 | 85.3922 | 85.39 | 0.0000 | 0.0000
437 | 甘州区 | 马站村2#配变 | 绿 | 161.9282 | 161.93 | 0.0000 | 0.0000
438 | 甘州区 | 马站新村2#配变 | 绿 | 302.8546 | 302.85 | 0.0000 | 0.0000
439 | 甘州区 | 马站新村1#配变 | 绿 | 255.1522 | 255.15 | 0.0000 | 0.0000
440 | 甘州区 | 马站四社配变 | 绿 | 64.0022 | 64 | 0.0000 | 0.0000
441 | 甘州区 | 马站四社2#配变 | 绿 | 82.2559 | 82.26 | 0.0000 | 0.0000
442 | 甘州区 | 马站十社大棚配变 | 绿 | 80.0895 | 80.09 | 0.0000 | 0.0000
443 | 甘州区 | 马站十三社配变 | 绿 | 81.1121 | 81.11 | 0.0000 | 0.0000
444 | 甘州区 | 马站十一社配变 | 绿 | 80.8515 | 80.85 | 0.0000 | 0.0000
445 | 甘州区 | 马站十一社大棚配变 | 绿 | 160.3060 | 160.31 | 0.0000 | 0.0000
446 | 甘州区 | 马站十一社井配变 | 绿 | 64.1256 | 64.13 | 0.0000 | 0.0000
447 | 甘州区 | 马站六社配变 | 绿 | 181.2771 | 181.28 | 0.0000 | 0.0000
448 | 甘州区 | 马站八九社配变 | 绿 | 238.0338 | 238.03 | 0.0000 | 0.0000
449 | 甘州区 | 马站二社配变 | 绿 | 81.3856 | 81.39 | 0.0000 | 0.0000
450 | 甘州区 | 马站三社2#配变 | 绿 | 160.9179 | 160.92 | 0.0000 | 0.0000
451 | 甘州区 | 马站七社2#配变 | 绿 | 161.5544 | 161.55 | 0.0000 | 0.0000
452 | 甘州区 | 马站一社2#配变 | 绿 | 81.9441 | 81.94 | 0.0000 | 0.0000
453 | 甘州区 | 马德孝井配变 | 绿 | 40.0664 | 40.07 | 0.0000 | 0.0000
454 | 民乐县 | 马庄配变 | 黄 | 180.6709 | 180.67 | 0.0000 | 0.0000
455 | 肃南县 | 马庄子配变 | 红 | 0.0000 | 80.03 | 0.0000 | 0.0000
456 | 民乐县 | 马庄大棚配变 | 黄 | 40.2068 | 40.21 | 0.0000 | 0.0000
457 | 山丹县 | 马寨移民点配变 | 绿 | 25.1806 | 25.18 | 0.0000 | 0.0000
458 | 山丹县 | 马寨村西配变 | 绿 | 84.9447 | 84.94 | 0.0000 | 0.0000
459 | 山丹县 | 马寨十一社配变（新） | 绿 | 55.0976 | 55.1 | 0.0000 | 0.0000
460 | 山丹县 | 马寨养殖场配变 | 绿 | 82.3360 | 82.34 | 0.0000 | 0.0000
461 | 山丹县 | 马寨井4号配变 | 绿 | 160.0173 | 160.02 | 0.0000 | 0.0000
462 | 山丹县 | 马寨井3号配变（新） | 绿 | 160.0000 | 160 | 0.0000 | 0.0000
463 | 山丹县 | 马寨5号井配变 | 绿 | 128.0202 | 128.02 | 0.0000 | 0.0000
464 | 民乐县 | 马均西配变 | 绿 | 186.9743 | 327.77 | 140.8000 | 0.0000
465 | 甘州区 | 马均林场杨银配变 | 绿 | 81.5458 | 81.55 | 0.0000 | 0.0000
466 | 甘州区 | 马均林场李文配变 | 绿 | 209.4994 | 209.5 | 0.0000 | 0.0000
467 | 甘州区 | 马均林场2#井配变 | 绿 | 219.4351 | 219.44 | 0.0000 | 0.0000
468 | 甘州区 | 马均小区配变 | 绿 | 333.7864 | 333.79 | 0.0000 | 0.0000
469 | 甘州区 | 马均大棚配变 | 绿 | 80.1256 | 80.13 | 0.0000 | 0.0000
470 | 甘州区 | 马均四社井配变 | 绿 | 197.2220 | 197.22 | 0.0000 | 0.0000
471 | 甘州区 | 马均十社配变 | 绿 | 161.4332 | 161.43 | 0.0000 | 0.0000
472 | 甘州区 | 马均十社2#配变 | 绿 | 170.3268 | 170.33 | 0.0000 | 0.0000
473 | 甘州区 | 马均十三社井配变（张虎德配变） | 绿 | 131.7959 | 131.8 | 0.0000 | 0.0000
474 | 甘州区 | 马均养殖区配变 | 绿 | 82.1563 | 82.16 | 0.0000 | 0.0000
475 | 甘州区 | 马均六社2#配变 | 绿 | 84.4425 | 84.44 | 0.0000 | 0.0000
476 | 甘州区 | 马均八社井配变（王阜庄村养殖厂配变） | 绿 | 160.0029 | 160 | 0.0000 | 0.0000
477 | 甘州区 | 马均九社井配变 | 绿 | 64.0000 | 64 | 0.0000 | 0.0000
478 | 民乐县 | 马均东配变 | 绿 | 24.3567 | 88.36 | 64.0000 | 0.0000
479 | 甘州区 | 马均三社井配变（马均十三社井配变） | 绿 | 80.0289 | 80.03 | 0.0000 | 0.0000
480 | 甘州区 | 马均一社配变 | 绿 | 81.8034 | 81.8 | 0.0000 | 0.0000
481 | 甘州区 | 马均一社井配变 | 绿 | 80.0000 | 80 | 0.0000 | 0.0000
482 | 肃南县 | 马场滩配变 | 绿 | 40.9018 | 40.9 | 0.0000 | 0.0000
483 | 肃南县 | 马场滩2号变 | 绿 | 80.0000 | 80 | 0.0000 | 0.0000
484 | 甘州区 | 马场干休所配变 | 绿 | 370.3351 | 370.34 | 0.0000 | 0.0000
485 | 甘州区 | 马场2#配变 | 绿 | 375.4833 | 375.48 | 0.0000 | 0.0000
486 | 临泽县 | 马国文井灌 | 黄 | 185.7955 | 185.8 | 0.0000 | 0.0000
487 | 临泽县 | 马军农场变 | 黄 | 82.1967 | 82.2 | 0.0000 | 0.0000
488 | 甘州区 | 馨园配变 | 绿 | 405.5227 | 405.52 | 0.0000 | 0.0000
489 | 临泽县 | 香姑寺井灌变 | 黄 | 64.2829 | 64.28 | 0.0000 | 0.0000
490 | 临泽县 | 饲草基地配变 | 黄 | 40.0014 | 40 | 0.0000 | 0.0000
491 | 甘州区 | 饲料配变 | 绿 | 320.0000 | 320 | 0.0000 | 0.0000
492 | 甘州区 | 饮马配变 | 绿 | 275.5835 | 275.58 | 0.0000 | 0.0000
493 | 甘州区 | 饭店3#配变 | 绿 | 205.2734 | 205.27 | 0.0000 | 0.0000
494 | 甘州区 | 食品厂配变(并列) | 绿 | 546.3637 | 546.36 | 0.0000 | 0.0000
495 | 甘州区 | 飞天大酒店配变 | 绿 | 524.2784 | 524.28 | 0.0000 | 0.0000
496 | 甘州区 | 颐景嘉园4号箱式变站内变压器 | 绿 | 839.6186 | 839.62 | 0.0000 | 0.0000
497 | 甘州区 | 颐景嘉园3号箱式变站内变压器 | 绿 | 518.8732 | 518.87 | 0.0000 | 0.0000
498 | 甘州区 | 颐景嘉园2号箱式变站内变压器 | 绿 | 838.8175 | 838.82 | 0.0000 | 0.0000
499 | 甘州区 | 颐景嘉园1号箱式变站内变压器 | 绿 | 852.1320 | 852.13 | 0.0000 | 0.0000
500 | 甘州区 | 颐园箱变站内变压器 | 绿 | 536.8379 | 536.84 | 0.0000 | 0.0000
501 | 临泽县 | 颐和箱式变配电变压器 | 黄 | 459.4495 | 459.45 | 0.0000 | 0.0000
502 | 临泽县 | 颐和2号配变 | 黄 | 377.4548 | 377.45 | 0.0000 | 0.0000
503 | 临泽县 | 颐和1号配变 | 黄 | 353.9031 | 353.9 | 0.0000 | 0.0000
504 | 甘州区 | 预制配变 | 绿 | 263.1206 | 263.12 | 0.0000 | 0.0000
505 | 高台县 | 预制管厂配变 | 红 | 0.0000 | 24.01 | 0.0000 | 0.0000
506 | 临泽县 | 顾庄1-3社变 | 黄 | 175.5963 | 175.6 | 0.0000 | 0.0000
507 | 临泽县 | 顾庄1-3机井变 | 黄 | 64.0043 | 64 | 0.0000 | 0.0000
508 | 民乐县 | 顾寨葡萄基地配变 | 黄 | 40.3762 | 40.38 | 0.0000 | 0.0000
509 | 民乐县 | 顾寨新建配变 | 黄 | 165.6548 | 165.65 | 0.0000 | 0.0000
510 | 临泽县 | 顾学锋东井配变 | 黄 | 96.5792 | 96.58 | 0.0000 | 0.0000
511 | 临泽县 | 顾学俊井变 | 黄 | 55.9951 | 56 | 0.0000 | 0.0000
512 | 甘州区 | 顺祥馨苑商业变 | 绿 | 640.0000 | 640 | 0.0000 | 0.0000
513 | 甘州区 | 顺祥馨苑5#照明变 | 绿 | 640.0000 | 640 | 0.0000 | 0.0000
514 | 甘州区 | 顺祥馨苑3#照明变 | 绿 | 640.0000 | 640 | 0.0000 | 0.0000
515 | 甘州区 | 顺祥馨苑2#公用变 | 绿 | 640.0000 | 640 | 0.0000 | 0.0000
516 | 甘州区 | 顺祥馨苑1#照明变 | 绿 | 640.0000 | 640 | 0.0000 | 0.0000
517 | 甘州区 | 顺祥馨苑1#公用变 | 绿 | 640.0000 | 640 | 0.0000 | 0.0000
518 | 山丹县 | 顺民农林牧专业合作社配变 | 绿 | 160.9569 | 160.96 | 0.0000 | 0.0000
519 | 高台县 | 顺欣农场变新 | 红 | 0.0000 | 64.45 | 0.0000 | 0.0000
520 | 高台县 | 顺欣农场2#变 | 红 | 0.0000 | 40.01 | 0.0000 | 0.0000
521 | 民乐县 | 顺时劳务配变 | 绿 | 170.2489 | 170.25 | 0.0000 | 0.0000
522 | 高台县 | 顺德配变 | 红 | 0.0000 | 41.87 | 0.0000 | 0.0000
523 | 高台县 | 顺德西配变 | 红 | 0.0000 | 65.14 | 0.0000 | 0.0000
524 | 高台县 | 顺德小学配变 | 红 | 0.0000 | 40.01 | 0.0000 | 0.0000
525 | 高台县 | 顺德四社配变 | 红 | 0.0000 | 83.42 | 0.0000 | 0.0000
526 | 高台县 | 顺德六社配变 | 红 | 0.0000 | 84.56 | 0.0000 | 0.0000
527 | 高台县 | 顺德七社配变 | 红 | 0.0000 | 82.55 | 0.0000 | 0.0000
528 | 民乐县 | 顺化村1号配变 | 黄 | 109.4039 | 173.66 | 64.2600 | 0.0000
529 | 民乐县 | 顺化小学煤改电配变 | 绿 | 170.1789 | 170.18 | 0.0000 | 0.0000
530 | 民乐县 | 顺化寄宿制小学配变 | 绿 | 166.5295 | 166.53 | 0.0000 | 0.0000
531 | 民乐县 | 顺化二级煤炭配变 | 绿 | 80.0000 | 80 | 0.0000 | 0.0000
532 | 民乐县 | 顺化7号配变 | 绿 | 505.1186 | 505.12 | 0.0000 | 0.0000
533 | 民乐县 | 顺化6号配变 | 绿 | 180.7727 | 180.77 | 0.0000 | 0.0000
534 | 民乐县 | 顺化5号配变 | 绿 | 105.1136 | 105.11 | 0.0000 | 0.0000
535 | 民乐县 | 顺化4号配变 | 绿 | 84.6979 | 84.7 | 0.0000 | 0.0000
536 | 民乐县 | 顺化2号配变 | 绿 | 180.1773 | 180.18 | 0.0000 | 0.0000
537 | 高台县 | 顺兴石化配变 | 红 | 0.0000 | 64 | 0.0000 | 0.0000
538 | 肃南县 | 韭菜沟新配变 | 黄 | 81.5674 | 81.57 | 0.0000 | 0.0000
539 | 高台县 | 韭菜沟2号配变 | 红 | 0.0000 | 80.21 | 0.0000 | 0.0000
540 | 民乐县 | 韩营南配变 | 黄 | 271.7140 | 271.71 | 0.0000 | 0.0000
541 | 民乐县 | 韩营南新建配变 | 黄 | 188.0837 | 188.08 | 0.0000 | 0.0000
542 | 民乐县 | 韩营南2号配变 | 黄 | 172.1179 | 172.12 | 0.0000 | 0.0000
543 | 民乐县 | 韩营北配变 | 黄 | 65.6605 | 65.66 | 0.0000 | 0.0000
544 | 民乐县 | 韩营北3号配变 | 黄 | 106.5276 | 165.93 | 59.4000 | 0.0000
545 | 民乐县 | 韩营北2号配变 | 黄 | 11.0392 | 81.04 | 70.0000 | 0.0000
546 | 民乐县 | 韩营5号配变 | 黄 | 260.4866 | 260.49 | 0.0000 | 0.0000
547 | 民乐县 | 韩武移民配变 | 绿 | 25.9730 | 25.97 | 0.0000 | 0.0000
548 | 民乐县 | 韩武三组水井配变 | 绿 | 160.0000 | 160 | 0.0000 | 0.0000
549 | 民乐县 | 韩庄新建配变 | 绿 | 167.6120 | 167.61 | 0.0000 | 0.0000
550 | 甘州区 | 韩家墩水塔2号配变 | 绿 | 80.0491 | 80.05 | 0.0000 | 0.0000
551 | 甘州区 | 韩家墩村配变 | 绿 | 65.6605 | 65.66 | 0.0000 | 0.0000
552 | 甘州区 | 韩家墩村2#配变 | 绿 | 175.9744 | 175.97 | 0.0000 | 0.0000
553 | 甘州区 | 韩家墩提灌2号配变 | 绿 | 80.0390 | 80.04 | 0.0000 | 0.0000
554 | 甘州区 | 韩家墩四社配变 | 绿 | 81.5025 | 81.5 | 0.0000 | 0.0000
555 | 甘州区 | 韩家墩六社配变 | 绿 | 166.4645 | 166.46 | 0.0000 | 0.0000
556 | 甘州区 | 韩家墩八社配变 | 绿 | 82.8808 | 82.88 | 0.0000 | 0.0000
557 | 甘州区 | 韩家墩八社井2号配变 | 绿 | 80.0289 | 80.03 | 0.0000 | 0.0000
558 | 甘州区 | 韩家墩二社2号配变 | 绿 | 162.0091 | 162.01 | 0.0000 | 0.0000
559 | 甘州区 | 韩家墩九社配变 | 绿 | 40.0000 | 40 | 0.0000 | 0.0000
560 | 甘州区 | 韩家墩九社2#配变 | 绿 | 161.1214 | 161.12 | 0.0000 | 0.0000
561 | 甘州区 | 韩家墩七社配变 | 绿 | 161.2903 | 161.29 | 0.0000 | 0.0000
562 | 甘州区 | 韩家墩一社配变 | 绿 | 83.3860 | 83.39 | 0.0000 | 0.0000
563 | 民乐县 | 韩东配变 | 绿 | 166.6031 | 166.6 | 0.0000 | 0.0000
564 | 民乐县 | 韩七配变 | 绿 | 85.5087 | 85.51 | 0.0000 | 0.0000
565 | 民乐县 | 静安沁苑2号配电变压器 | 绿 | 526.5876 | 526.59 | 0.0000 | 0.0000
566 | 民乐县 | 静安沁苑1号配电变压器 | 绿 | 828.5600 | 828.56 | 0.0000 | 0.0000
567 | 山丹县 | 静安居民点配变 | 绿 | 80.0108 | 80.01 | 0.0000 | 0.0000
568 | 山丹县 | 静安四社配变 | 绿 | 84.5096 | 84.51 | 0.0000 | 0.0000
569 | 山丹县 | 静安养殖场配变 | 绿 | 160.3348 | 160.33 | 0.0000 | 0.0000
570 | 山丹县 | 静安六社配变（新） | 绿 | 81.8077 | 81.81 | 0.0000 | 0.0000
571 | 山丹县 | 静安六社农综配变 | 绿 | 81.9614 | 81.96 | 0.0000 | 0.0000
572 | 山丹县 | 静安八社配变（新） | 绿 | 80.9331 | 80.93 | 0.0000 | 0.0000
573 | 山丹县 | 静安二社配变 | 绿 | 82.7581 | 82.76 | 0.0000 | 0.0000
574 | 山丹县 | 静安七社配变（新) | 绿 | 40.9504 | 40.95 | 0.0000 | 0.0000
575 | 山丹县 | 静安七社农综配变 | 绿 | 160.0202 | 160.02 | 0.0000 | 0.0000
576 | 山丹县 | 静安一社配变 | 绿 | 162.7740 | 162.77 | 0.0000 | 0.0000
577 | 甘州区 | 靖平村配变 | 绿 | 167.9454 | 167.95 | 0.0000 | 0.0000
578 | 甘州区 | 靖平村提灌综合配变 | 绿 | 80.7664 | 80.77 | 0.0000 | 0.0000
579 | 甘州区 | 靖平村安置点配变 | 黄 | 36.4190 | 231.42 | 195.0000 | 0.0000
580 | 甘州区 | 靖平小区1#配变 | 绿 | 333.0503 | 333.05 | 0.0000 | 0.0000
581 | 甘州区 | 靖平五六社配变 | 绿 | 41.4083 | 41.41 | 0.0000 | 0.0000
582 | 甘州区 | 靖平二社山坡井配变 | 绿 | 104.1370 | 104.14 | 0.0000 | 0.0000
583 | 甘州区 | 靖平二社南滩开发区配变 | 绿 | 99.7703 | 99.77 | 0.0000 | 0.0000
584 | 甘州区 | 靖平二社南滩2#配变 | 绿 | 40.0953 | 40.1 | 0.0000 | 0.0000
585 | 甘州区 | 靖平一社配变 | 绿 | 49.1568 | 49.16 | 0.0000 | 0.0000
586 | 甘州区 | 靖安村提灌配变 | 绿 | 80.1847 | 80.18 | 0.0000 | 0.0000
587 | 甘州区 | 靖安村安置点2号配变 | 绿 | 80.4481 | 80.45 | 0.0000 | 0.0000
588 | 甘州区 | 靖安村安置点1号配变 | 绿 | 163.4957 | 163.5 | 0.0000 | 0.0000
589 | 甘州区 | 靖安村北滩示范园配变 | 绿 | 358.8305 | 358.83 | 0.0000 | 0.0000
590 | 甘州区 | 靖安村北滩开发养殖场配变 | 绿 | 163.6342 | 163.63 | 0.0000 | 0.0000
591 | 甘州区 | 靖安村供水站配变 | 绿 | 257.9579 | 257.96 | 0.0000 | 0.0000
592 | 甘州区 | 靖安机关配变 | 绿 | 177.4127 | 177.41 | 0.0000 | 0.0000
593 | 甘州区 | 靖安机关2#配变 | 绿 | 170.4784 | 170.48 | 0.0000 | 0.0000
594 | 甘州区 | 靖安整合项目井配变 | 绿 | 160.0065 | 160.01 | 0.0000 | 0.0000
595 | 甘州区 | 靖安政府采暖配变 | 绿 | 320.0000 | 320 | 0.0000 | 0.0000
596 | 甘州区 | 靖安所用配变 | 绿 | 80.5163 | 80.52 | 0.0000 | 0.0000
597 | 甘州区 | 靖安开发区三号 | 绿 | 166.6709 | 166.67 | 0.0000 | 0.0000
598 | 甘州区 | 靖安开发区2号 | 绿 | 80.0000 | 80 | 0.0000 | 0.0000
599 | 甘州区 | 靖安四社配变 | 绿 | 80.5218 | 80.52 | 0.0000 | 0.0000
600 | 甘州区 | 靖安十一十三社配变 | 绿 | 42.6034 | 42.6 | 0.0000 | 0.0000
601 | 甘州区 | 靖安养殖区配变 | 绿 | 324.9245 | 324.92 | 0.0000 | 0.0000
602 | 甘州区 | 靖安养殖区2#沈配变 | 绿 | 93.3014 | 93.3 | 0.0000 | 0.0000
603 | 甘州区 | 靖安八社配变 | 绿 | 160.0130 | 160.01 | 0.0000 | 0.0000
604 | 甘州区 | 靖安五八社配变 | 绿 | 165.9850 | 165.99 | 0.0000 | 0.0000
605 | 甘州区 | 靖安二三四社配变 | 绿 | 41.1442 | 41.14 | 0.0000 | 0.0000
606 | 甘州区 | 靖安乡水管站配变 | 绿 | 64.6538 | 64.65 | 0.0000 | 0.0000
607 | 甘州区 | 靖安九社配变 | 绿 | 80.8718 | 80.87 | 0.0000 | 0.0000
608 | 甘州区 | 靖安九十社配变 | 绿 | 252.8718 | 252.87 | 0.0000 | 0.0000
609 | 甘州区 | 靖安中心学校采暖配变 | 绿 | 325.3864 | 325.39 | 0.0000 | 0.0000
610 | 甘州区 | 靖安七社配变 | 绿 | 160.5109 | 160.51 | 0.0000 | 0.0000
611 | 甘州区 | 靖安一社配变 | 绿 | 24.0665 | 24.07 | 0.0000 | 0.0000
612 | 甘州区 | 靖安一社2#配变 | 绿 | 45.4254 | 45.43 | 0.0000 | 0.0000
613 | 肃南县 | 青龙配变 | 黄 | 80.7188 | 80.72 | 0.0000 | 0.0000
614 | 肃南县 | 青龙定居点 | 黄 | 504.1010 | 504.1 | 0.0000 | 0.0000
615 | 肃南县 | 青龙养殖变 | 黄 | 321.3394 | 321.34 | 0.0000 | 0.0000
616 | 甘州区 | 青西配变 | 绿 | 286.8773 | 286.88 | 0.0000 | 0.0000
617 | 甘州区 | 青西1#配变 | 绿 | 345.0181 | 345.02 | 0.0000 | 0.0000
618 | 高台县 | 青草湖农场配变 | 红 | 0.0000 | 40 | 0.0000 | 0.0000
619 | 肃南县 | 青羊沟2号配变 | 绿 | 16.0000 | 16 | 0.0000 | 0.0000
620 | 肃南县 | 青羊沟1号配变 | 绿 | 8.0668 | 8.07 | 0.0000 | 0.0000
621 | 肃南县 | 青湾新配变 | 黄 | 254.6586 | 254.66 | 0.0000 | 0.0000
622 | 甘州区 | 青松七社配变 | 绿 | 214.1270 | 214.13 | 0.0000 | 0.0000
623 | 山丹县 | 青年街什字2号配变 | 绿 | 296.6557 | 296.66 | 0.0000 | 0.0000
624 | 山丹县 | 青年街什子1号配变 | 绿 | 672.9699 | 672.97 | 0.0000 | 0.0000
625 | 山丹县 | 青年街3#配变 | 绿 | 342.7146 | 342.71 | 0.0000 | 0.0000
626 | 山丹县 | 青年街2#配变 | 绿 | 263.8235 | 263.82 | 0.0000 | 0.0000
627 | 山丹县 | 青年街1#配变 | 绿 | 288.0854 | 288.09 | 0.0000 | 0.0000
628 | 山丹县 | 青山坡配变（新） | 绿 | 80.9829 | 80.98 | 0.0000 | 0.0000
629 | 肃南县 | 青大线鹿队配变 | 黄 | 64.0000 | 64 | 0.0000 | 0.0000
630 | 肃南县 | 青大线鹿场配变 | 黄 | 65.4621 | 65.46 | 0.0000 | 0.0000
631 | 肃南县 | 青大线韭菜沟1号配变 | 黄 | 40.0729 | 40.07 | 0.0000 | 0.0000
632 | 肃南县 | 青大线鄂博配变 | 黄 | 26.6287 | 26.63 | 0.0000 | 0.0000
633 | 肃南县 | 青大线西岭配变 | 黄 | 90.0064 | 90.01 | 0.0000 | 0.0000
634 | 肃南县 | 青大线东岭配变 | 黄 | 168.4714 | 168.47 | 0.0000 | 0.0000
635 | 肃南县 | 青大坂配变 | 黄 | 80.4821 | 80.48 | 0.0000 | 0.0000
636 | 肃南县 | 青台子配变 | 黄 | 24.0111 | 24.01 | 0.0000 | 0.0000
637 | 肃南县 | 青台子2号配变 | 黄 | 80.9028 | 80.9 | 0.0000 | 0.0000
638 | 高台县 | 霞光配变 | 红 | 0.0000 | 83.85 | 0.0000 | 0.0000
639 | 高台县 | 霞光四社配变 | 红 | 0.0000 | 82.26 | 0.0000 | 0.0000
640 | 高台县 | 霞光养殖配变 | 红 | 0.0000 | 80.1 | 0.0000 | 0.0000
641 | 高台县 | 霞光五社配变 | 红 | 0.0000 | 40.96 | 0.0000 | 0.0000
642 | 高台县 | 霞光二社配变 | 红 | 0.0000 | 81.31 | 0.0000 | 0.0000
643 | 山丹县 | 霍城陈庄配变（新） | 绿 | 40.4272 | 40.43 | 0.0000 | 0.0000
644 | 山丹县 | 霍城镇污水处理厂配变 | 绿 | 42.0206 | 42.02 | 0.0000 | 0.0000
645 | 山丹县 | 霍城镇农资市场配变 | 绿 | 320.1718 | 320.17 | 0.0000 | 0.0000
646 | 山丹县 | 霍城镇住宅楼5号配变（新） | 绿 | 160.1039 | 160.1 | 0.0000 | 0.0000
647 | 山丹县 | 霍城镇住宅楼4号配变（新） | 绿 | 252.0866 | 252.09 | 0.0000 | 0.0000
648 | 山丹县 | 霍城镇住宅楼3号配变（新） | 绿 | 320.3118 | 320.31 | 0.0000 | 0.0000
649 | 山丹县 | 霍城镇住宅楼2号配变 | 绿 | 320.5889 | 320.59 | 0.0000 | 0.0000
650 | 山丹县 | 霍城镇住宅楼1号配变 | 绿 | 329.6903 | 329.69 | 0.0000 | 0.0000
651 | 山丹县 | 霍城站用电配变（新） | 绿 | 172.4788 | 172.48 | 0.0000 | 0.0000
652 | 山丹县 | 霍城泉头配变 | 绿 | 85.9623 | 85.96 | 0.0000 | 0.0000
653 | 山丹县 | 霍城泉头人饮井配变 | 绿 | 128.0144 | 128.01 | 0.0000 | 0.0000
654 | 山丹县 | 霍城杜庄南公变 | 绿 | 8.6659 | 8.67 | 0.0000 | 0.0000
655 | 山丹县 | 霍城机关公变 | 绿 | 362.1155 | 362.12 | 0.0000 | 0.0000
656 | 山丹县 | 霍城机关2号配变 | 绿 | 320.0462 | 320.05 | 0.0000 | 0.0000
657 | 山丹县 | 霍城周庄五社配变 | 绿 | 80.4554 | 80.46 | 0.0000 | 0.0000
658 | 山丹县 | 霍城刘庄村配变 | 绿 | 69.3418 | 69.34 | 0.0000 | 0.0000
659 | 山丹县 | 霍城东关八社人饮井配变 | 绿 | 40.0006 | 40 | 0.0000 | 0.0000
660 | 山丹县 | 霍城下河配变（新） | 绿 | 80.3426 | 80.34 | 0.0000 | 0.0000
661 | 山丹县 | 霍城上河配变（新） | 绿 | 83.2301 | 83.23 | 0.0000 | 0.0000
662 | 甘州区 | 雷寨林场配变 | 绿 | 80.4633 | 80.46 | 0.0000 | 0.0000
663 | 甘州区 | 雷寨林场养殖区配变 | 绿 | 162.5979 | 162.6 | 0.0000 | 0.0000
664 | 甘州区 | 雷寨林场2#配变 | 绿 | 160.1732 | 160.17 | 0.0000 | 0.0000
665 | 甘州区 | 雷寨村配变 | 绿 | 88.5245 | 88.52 | 0.0000 | 0.0000
666 | 甘州区 | 雷寨村三社配变 | 绿 | 49.4305 | 49.43 | 0.0000 | 0.0000
667 | 甘州区 | 雷寨村2#配变 | 绿 | 40.0866 | 40.09 | 0.0000 | 0.0000
668 | 甘州区 | 雷寨小区配变 | 绿 | 258.1831 | 258.18 | 0.0000 | 0.0000
669 | 甘州区 | 雷寨小区2#配变 | 绿 | 320.2598 | 320.26 | 0.0000 | 0.0000
670 | 甘州区 | 雷寨五社井配变 | 绿 | 105.2390 | 105.24 | 0.0000 | 0.0000
671 | 甘州区 | 雷寨二社配变 | 绿 | 40.2371 | 40.24 | 0.0000 | 0.0000
672 | 甘州区 | 雷寨二社下井配变 | 绿 | 80.0000 | 80 | 0.0000 | 0.0000
673 | 甘州区 | 雷寨二社上井配变 | 绿 | 64.0000 | 64 | 0.0000 | 0.0000
674 | 甘州区 | 雷寨三社西井配变 | 绿 | 80.0202 | 80.02 | 0.0000 | 0.0000
675 | 甘州区 | 雷寨三社养殖区配变 | 绿 | 160.0000 | 160 | 0.0000 | 0.0000
676 | 甘州区 | 雷寨七社井配变 | 绿 | 160.4308 | 160.43 | 0.0000 | 0.0000
677 | 甘州区 | 雷寨一社配变 | 绿 | 42.0264 | 42.03 | 0.0000 | 0.0000
678 | 甘州区 | 雷寨一社井配变 | 绿 | 80.6300 | 80.63 | 0.0000 | 0.0000
679 | 甘州区 | 雷寨一七社配变 | 绿 | 162.0755 | 162.08 | 0.0000 | 0.0000
680 | 民乐县 | 雷台村股份经济合作社水井配变 | 黄 | 200.0000 | 200 | 0.0000 | 0.0000
681 | 民乐县 | 雷台新建配变 | 黄 | 100.6948 | 170.69 | 70.0000 | 0.0000
682 | 民乐县 | 雪源养殖配变 | 绿 | 180.3938 | 180.39 | 0.0000 | 0.0000
683 | 高台县 | 雪泉3号配变 | 红 | 0.0000 | 80.48 | 0.0000 | 0.0000
684 | 临泽县 | 雪晶配变 | 黄 | 370.8936 | 370.89 | 0.0000 | 0.0000
685 | 临泽县 | 雪晶物业配变 | 黄 | 562.3237 | 562.32 | 0.0000 | 0.0000
686 | 临泽县 | 集友水产配变 | 黄 | 80.0693 | 80.07 | 0.0000 | 0.0000
687 | 山丹县 | 隍庙街2号配变 | 绿 | 531.0878 | 531.09 | 0.0000 | 0.0000
688 | 甘州区 | 隋家寺小区水源热泵配变 | 绿 | 640.0000 | 640 | 0.0000 | 0.0000
689 | 甘州区 | 隋家寺四社温室配变 | 绿 | 80.0895 | 80.09 | 0.0000 | 0.0000
690 | 甘州区 | 隋家寺四社井配变 | 绿 | 209.8241 | 209.82 | 0.0000 | 0.0000
691 | 甘州区 | 隋家寺四社2#配变 | 绿 | 80.9757 | 80.98 | 0.0000 | 0.0000
692 | 甘州区 | 隋家寺六社井配变 | 绿 | 100.0000 | 100 | 0.0000 | 0.0000
693 | 甘州区 | 隋家寺五社井配变 | 绿 | 160.0000 | 160 | 0.0000 | 0.0000
694 | 甘州区 | 隋家寺三社配变 | 绿 | 160.0000 | 160 | 0.0000 | 0.0000
695 | 甘州区 | 隋家寺七社井配变 | 黄 | 64.0361 | 64.04 | 0.0000 | 0.0000
696 | 甘州区 | 隋家寺一社温室配变 | 绿 | 80.2136 | 80.21 | 0.0000 | 0.0000
697 | 肃南县 | 隆畅商住配变 | 绿 | 172.5913 | 172.59 | 0.0000 | 0.0000
698 | 甘州区 | 隆泰嘉园箱式变站内变压器 | 绿 | 648.5732 | 648.57 | 0.0000 | 0.0000
699 | 甘州区 | 隆泰嘉园1号配变 | 绿 | 271.5567 | 271.56 | 0.0000 | 0.0000
700 | 山丹县 | 陶瓷厂2号配变 | 绿 | 200.6841 | 200.68 | 0.0000 | 0.0000
701 | 肃南县 | 陶玉国1号配变 | 红 | 0.0000 | 0 | 0.0000 | 0.0000
702 | 肃南县 | 陶家庄配变 | 绿 | 160.0000 | 160 | 0.0000 | 0.0000
703 | 肃南县 | 陶家庄3号配变 | 绿 | 160.0000 | 160 | 0.0000 | 0.0000
704 | 肃南县 | 陶家庄2号配变 | 绿 | 252.0000 | 252 | 0.0000 | 0.0000
705 | 肃南县 | 陶家庄1号配变 | 红 | 0.0000 | 0 | 0.0000 | 0.0000
706 | 临泽县 | 陵园配变 | 黄 | 241.3579 | 266.36 | 0.0000 | 25.0000
707 | 临泽县 | 陵园机井配变 | 黄 | 40.0693 | 40.07 | 0.0000 | 0.0000
708 | 临泽县 | 陈顺军井变 | 黄 | 59.4039 | 59.4 | 0.0000 | 0.0000
709 | 临泽县 | 陈金军配变 | 红 | 0.0000 | 24.02 | 0.0000 | 0.0000
710 | 山丹县 | 陈达德配变 | 绿 | 16.0030 | 16 | 0.0000 | 0.0000
711 | 山丹县 | 陈窑配变 | 绿 | 86.7633 | 86.76 | 0.0000 | 0.0000
712 | 山丹县 | 陈泉配变（新） | 绿 | 89.4414 | 89.44 | 0.0000 | 0.0000
713 | 山丹县 | 陈泉配变 | 绿 | 40.0000 | 40 | 0.0000 | 0.0000
714 | 山丹县 | 陈户镇范营农业示范园配变（新） | 绿 | 100.0493 | 100.05 | 0.0000 | 0.0000
715 | 山丹县 | 陈户镇疗养院配变 | 绿 | 258.0186 | 258.02 | 0.0000 | 0.0000
716 | 山丹县 | 陈户镇生态宜居小镇配变 | 绿 | 40.7765 | 40.78 | 0.0000 | 0.0000
717 | 山丹县 | 陈户电采暖配变 | 绿 | 163.5592 | 163.56 | 0.0000 | 0.0000
718 | 山丹县 | 陈户村农业高效蘑菇大棚1#配变 | 绿 | 41.0839 | 41.08 | 0.0000 | 0.0000
719 | 山丹县 | 陈户村2号井配变 | 绿 | 160.0216 | 160.02 | 0.0000 | 0.0000
720 | 山丹县 | 陈户岸头住宅小区配变 | 绿 | 82.3403 | 82.34 | 0.0000 | 0.0000
721 | 山丹县 | 陈户四社井配变（新） | 绿 | 200.0173 | 200.02 | 0.0000 | 0.0000
722 | 山丹县 | 陈户五社井配变 | 绿 | 252.0058 | 252.01 | 0.0000 | 0.0000
723 | 山丹县 | 陈户五社2号配变 | 绿 | 162.3555 | 162.36 | 0.0000 | 0.0000
724 | 山丹县 | 陈户二社配变 | 绿 | 83.9813 | 83.98 | 0.0000 | 0.0000
725 | 山丹县 | 陈户乡盘山村塘坝配变 | 绿 | 80.0115 | 80.01 | 0.0000 | 0.0000
726 | 山丹县 | 陈户三社配变（新） | 绿 | 80.6170 | 80.62 | 0.0000 | 0.0000
727 | 山丹县 | 陈户一社配变 | 绿 | 131.8911 | 131.89 | 0.0000 | 0.0000
728 | 山丹县 | 陈户一社井配变 | 绿 | 252.0000 | 252 | 0.0000 | 0.0000
729 | 高台县 | 陈建军农场配变 | 红 | 0.0000 | 80.04 | 0.0000 | 0.0000
730 | 高台县 | 陈建军井配变 | 红 | 0.0000 | 64 | 0.0000 | 0.0000
731 | 高台县 | 陈建全配变 | 红 | 0.0000 | 80.06 | 0.0000 | 0.0000
732 | 山丹县 | 陈庄配变（新） | 绿 | 80.1256 | 80.13 | 0.0000 | 0.0000
733 | 山丹县 | 陈庄配变 | 黄 | 93.8325 | 142.43 | 48.6000 | 0.0000
734 | 山丹县 | 陈庄配变 | 绿 | 41.4180 | 41.42 | 0.0000 | 0.0000
735 | 山丹县 | 陈庄下配变（新） | 绿 | 80.5800 | 80.58 | 0.0000 | 0.0000
736 | 山丹县 | 陈庄上2号配变 | 绿 | 80.6863 | 80.69 | 0.0000 | 0.0000
737 | 甘州区 | 陈寨花园配变 | 绿 | 346.6202 | 346.62 | 0.0000 | 0.0000
738 | 甘州区 | 陈寨榨油厂配变 | 绿 | 145.8536 | 145.85 | 0.0000 | 0.0000
739 | 甘州区 | 陈寨村林场2#配变 | 绿 | 64.0195 | 64.02 | 0.0000 | 0.0000
740 | 甘州区 | 陈寨小区配变 | 绿 | 134.1181 | 134.12 | 0.0000 | 0.0000
741 | 甘州区 | 陈寨小区2#配变 | 绿 | 352.8206 | 352.82 | 0.0000 | 0.0000
742 | 甘州区 | 陈寨四社配变 | 绿 | 161.9052 | 161.91 | 0.0000 | 0.0000
743 | 甘州区 | 陈寨四社2#配变 | 绿 | 80.0444 | 80.04 | 0.0000 | 0.0000
744 | 甘州区 | 陈寨四号配变 | 绿 | 160.0953 | 160.1 | 0.0000 | 0.0000
745 | 甘州区 | 陈寨十社野胡地井2#配变 | 绿 | 160.0000 | 160 | 0.0000 | 0.0000
746 | 甘州区 | 陈寨十社配变 | 绿 | 163.0699 | 163.07 | 0.0000 | 0.0000
747 | 甘州区 | 陈寨十一社配变 | 绿 | 80.6668 | 80.67 | 0.0000 | 0.0000
748 | 甘州区 | 陈寨十一社2#配变 | 绿 | 160.0491 | 160.05 | 0.0000 | 0.0000
749 | 甘州区 | 陈寨六社3-4#配变 | 绿 | 252.3233 | 252.32 | 0.0000 | 0.0000
750 | 甘州区 | 陈寨六社2#配变 | 绿 | 166.0034 | 166 | 0.0000 | 0.0000
751 | 甘州区 | 陈寨八社配变 | 绿 | 162.6961 | 162.7 | 0.0000 | 0.0000
752 | 甘州区 | 陈寨五社配变 | 绿 | 163.8348 | 163.83 | 0.0000 | 0.0000
753 | 甘州区 | 陈寨五社井配变 | 绿 | 80.6581 | 80.66 | 0.0000 | 0.0000
754 | 甘州区 | 陈寨五社2#配变 | 绿 | 160.0000 | 160 | 0.0000 | 0.0000
755 | 甘州区 | 陈寨二社配变 | 绿 | 161.6064 | 161.61 | 0.0000 | 0.0000
756 | 甘州区 | 陈寨二社1#配变 | 绿 | 174.4619 | 174.46 | 0.0000 | 0.0000
757 | 甘州区 | 陈寨二八社配变 | 绿 | 160.0072 | 160.01 | 0.0000 | 0.0000
758 | 甘州区 | 陈寨二八社2#配变 | 绿 | 160.0152 | 160.02 | 0.0000 | 0.0000
759 | 甘州区 | 陈寨九十二社配变 | 绿 | 130.4789 | 130.48 | 0.0000 | 0.0000
760 | 甘州区 | 陈寨三社配变 | 绿 | 320.1501 | 320.15 | 0.0000 | 0.0000
761 | 甘州区 | 陈寨三社大棚配变 | 绿 | 160.9591 | 160.96 | 0.0000 | 0.0000
762 | 甘州区 | 陈寨三社2#配变 | 绿 | 321.6237 | 321.62 | 0.0000 | 0.0000
763 | 甘州区 | 陈寨七社配变 | 绿 | 160.5672 | 160.57 | 0.0000 | 0.0000
764 | 甘州区 | 陈寨七社2号配变 | 绿 | 161.8243 | 161.82 | 0.0000 | 0.0000
765 | 甘州区 | 陈寨一社配变 | 绿 | 161.2355 | 161.24 | 0.0000 | 0.0000
766 | 甘州区 | 陈家花园箱式变站内变压器 | 绿 | 535.0540 | 535.05 | 0.0000 | 0.0000
767 | 甘州区 | 陈家墩移民配变 | 绿 | 24.6050 | 24.61 | 0.0000 | 0.0000
768 | 甘州区 | 陈家墩村配变（东林场变） | 绿 | 40.1761 | 40.18 | 0.0000 | 0.0000
769 | 甘州区 | 陈家墩村2#配变 | 绿 | 162.8924 | 162.89 | 0.0000 | 0.0000
770 | 甘州区 | 陈家墩小区3#配变 | 绿 | 331.1495 | 331.15 | 0.0000 | 0.0000
771 | 甘州区 | 陈家墩小区2#配变 | 绿 | 206.2870 | 206.29 | 0.0000 | 0.0000
772 | 甘州区 | 陈家墩大棚配变 | 绿 | 80.0000 | 80 | 0.0000 | 0.0000
773 | 甘州区 | 陈家墩四社西井配变 | 绿 | 80.0000 | 80 | 0.0000 | 0.0000
774 | 甘州区 | 陈家墩养殖区配变 | 绿 | 163.8522 | 163.85 | 0.0000 | 0.0000
775 | 甘州区 | 陈家墩养殖区2#配变 | 绿 | 80.0996 | 80.1 | 0.0000 | 0.0000
776 | 甘州区 | 陈家墩六社配变 | 绿 | 117.1592 | 117.16 | 0.0000 | 0.0000
777 | 甘州区 | 陈家墩公墓配变 | 绿 | 82.1563 | 82.16 | 0.0000 | 0.0000
778 | 甘州区 | 陈家墩八社井配变 | 绿 | 80.0000 | 80 | 0.0000 | 0.0000
779 | 甘州区 | 陈家墩五社配变 | 绿 | 81.1748 | 81.17 | 0.0000 | 0.0000
780 | 甘州区 | 陈家墩二社井配变 | 绿 | 80.0000 | 80 | 0.0000 | 0.0000
781 | 甘州区 | 陈家墩二八社配变 | 绿 | 83.1024 | 83.1 | 0.0000 | 0.0000
782 | 甘州区 | 陈家墩九社配变 | 绿 | 161.7204 | 161.72 | 0.0000 | 0.0000
783 | 甘州区 | 陈家墩三社3#配变 | 绿 | 110.9869 | 110.99 | 0.0000 | 0.0000
784 | 甘州区 | 陈家墩三社2#配变（变更） | 绿 | 81.3314 | 81.33 | 0.0000 | 0.0000
785 | 甘州区 | 陈家墩七社配变 | 绿 | 81.7385 | 81.74 | 0.0000 | 0.0000
786 | 甘州区 | 陈家墩七社1#配变 | 绿 | 160.0115 | 160.01 | 0.0000 | 0.0000
787 | 甘州区 | 陈家墩一社配变 | 绿 | 162.8419 | 162.84 | 0.0000 | 0.0000
788 | 民乐县 | 陈圈新建配变 | 绿 | 82.7051 | 82.71 | 0.0000 | 0.0000
789 | 肃南县 | 陈国沛配变 | 绿 | 160.1039 | 160.1039 | 0.0000 | 0.0000
790 | 临泽县 | 陈国寿井变 | 黄 | 78.5506 | 78.55 | 0.0000 | 0.0000
791 | 甘州区 | 陈全配变 | 绿 | 80.0707 | 80.07 | 0.0000 | 0.0000
792 | 肃南县 | 陈作峰配变 | 红 | 0.0000 | 0 | 0.0000 | 0.0000
793 | 高台县 | 陇黔牧场配变 | 红 | 0.0000 | 64 | 0.0000 | 0.0000
794 | 高台县 | 陇黔机井配变 | 红 | 0.0000 | 83.3 | 0.0000 | 0.0000
795 | 高台县 | 陆都五福园2#箱变间隔配电变压器 | 红 | 0.0000 | 842.66 | 0.0000 | 0.0000
796 | 民乐县 | 陆庄配变 | 黄 | 83.8854 | 83.89 | 0.0000 | 0.0000
797 | 肃南县 | 阿吉沟配变 | 绿 | 8.0788 | 8.08 | 0.0000 | 0.0000
798 | 肃南县 | 阳山河2号配变 | 绿 | 17.1727 | 17.17 | 0.0000 | 0.0000
799 | 肃南县 | 阳山河1号配变 | 绿 | 8.2902 | 8.29 | 0.0000 | 0.0000
800 | 甘州区 | 阳光小区配变 | 绿 | 328.5992 | 328.6 | 0.0000 | 0.0000
801 | 甘州区 | 阳光丽景箱式变配电变压器 | 绿 | 527.0351 | 527.04 | 0.0000 | 0.0000
802 | 高台县 | 阅群滩西配变 | 红 | 0.0000 | 40 | 0.0000 | 0.0000
803 | 高台县 | 阅群滩东配变 | 红 | 0.0000 | 24 | 0.0000 | 0.0000
804 | 高台县 | 阅群滩2号配变 | 红 | 0.0000 | 64 | 0.0000 | 0.0000
805 | 高台县 | 阅群滩1号配变 | 红 | 0.0000 | 40 | 0.0000 | 0.0000
806 | 临泽县 | 闸湾8社配变 | 黄 | 67.2604 | 67.26 | 0.0000 | 0.0000
807 | 临泽县 | 闸湾7-9社配变 | 黄 | 85.1612 | 85.16 | 0.0000 | 0.0000
808 | 临泽县 | 闸湾6社机井变 | 黄 | 40.0000 | 40 | 0.0000 | 0.0000
809 | 临泽县 | 闸湾5社机井配变 | 黄 | 40.0000 | 40 | 0.0000 | 0.0000
810 | 临泽县 | 闸湾3社变 | 黄 | 165.8713 | 165.87 | 0.0000 | 0.0000
811 | 临泽县 | 闸湾3-5社配变 | 黄 | 76.3532 | 76.35 | 0.0000 | 0.0000
812 | 临泽县 | 闸湾1、6社配变 | 黄 | 164.3905 | 164.39 | 0.0000 | 0.0000
813 | 临泽县 | 闸湾10社机井配变 | 黄 | 40.0027 | 40 | 0.0000 | 0.0000
814 | 临泽县 | 闸湾1-6社配变 | 黄 | 165.2457 | 165.25 | 0.0000 | 0.0000
815 | 临泽县 | 闫自民西井配变 | 黄 | 143.8597 | 143.86 | 0.0000 | 0.0000
816 | 临泽县 | 闫自民东井二号配变 | 黄 | 89.1281 | 89.13 | 0.0000 | 0.0000
817 | 临泽县 | 闫自民东井一号配变 | 黄 | 80.0000 | 80 | 0.0000 | 0.0000
818 | 民乐县 | 闫户西配变 | 黄 | 131.9282 | 326.13 | 194.2000 | 0.0000
819 | 民乐县 | 闫户西4号配变 | 黄 | 14.1497 | 81.65 | 67.5000 | 0.0000
820 | 民乐县 | 闫户西3号配变 | 黄 | 82.8144 | 82.81 | 0.0000 | 0.0000
821 | 民乐县 | 闫户西1号配变 | 黄 | 33.4991 | 95.1 | 61.6000 | 0.0000
822 | 民乐县 | 闫户村大庄组水井配变 | 黄 | 200.0000 | 200 | 0.0000 | 0.0000
823 | 民乐县 | 闫户光伏配变 | 黄 | 333.1340 | 333.13 | 0.0000 | 0.0000
824 | 民乐县 | 闫户东配变 | 黄 | 89.9793 | 219.08 | 129.1000 | 0.0000
825 | 民乐县 | 闫户东4号配变 | 黄 | 87.9757 | 87.98 | 0.0000 | 0.0000
826 | 民乐县 | 闫户东3号配变 | 红 | 0.0000 | 89.62 | 100.0000 | 0.0000
827 | 民乐县 | 闫户东2号配变 | 红 | 0.0000 | 68.51 | 100.0000 | 0.0000
828 | 民乐县 | 闫户东1号配变 | 黄 | 8.4231 | 88.42 | 80.0000 | 0.0000
829 | 民乐县 | 闫下配变 | 黄 | 40.8270 | 40.83 | 0.0000 | 0.0000
830 | 民乐县 | 闫上配变 | 黄 | 66.1138 | 189.66 | 123.5500 | 0.0000
831 | 肃南县 | 长沟寺配变 | 黄 | 40.2093 | 40.21 | 0.0000 | 0.0000
832 | 甘州区 | 长沙门配变 | 绿 | 275.6340 | 275.63 | 0.0000 | 0.0000
833 | 临泽县 | 长庄西平滩3号配变 | 黄 | 84.9563 | 84.96 | 0.0000 | 0.0000
834 | 临泽县 | 长庄西平滩2号配变 | 黄 | 80.1068 | 80.11 | 0.0000 | 0.0000
835 | 临泽县 | 长庄西平滩1号配变 | 黄 | 24.0000 | 24 | 0.0000 | 0.0000
836 | 临泽县 | 长庄牛场配变 | 黄 | 177.8219 | 177.82 | 0.0000 | 0.0000
837 | 临泽县 | 长庄6-7社配变 | 黄 | 107.8369 | 107.84 | 0.0000 | 0.0000
838 | 临泽县 | 长庄5社配变 | 黄 | 81.9441 | 81.94 | 0.0000 | 0.0000
839 | 临泽县 | 长庄4社井配变 | 黄 | 128.9237 | 128.92 | 0.0000 | 0.0000
840 | 临泽县 | 长庄3-4社配变 | 黄 | 162.1072 | 162.11 | 0.0000 | 0.0000
841 | 临泽县 | 长庄2社配变 | 黄 | 83.4986 | 83.5 | 0.0000 | 0.0000
842 | 临泽县 | 长庄1社配变 | 黄 | 81.2881 | 81.29 | 0.0000 | 0.0000
843 | 肃南县 | 长干峡峡口配变 | 绿 | 8.0000 | 8 | 0.0000 | 0.0000
844 | 肃南县 | 长干峡峡口移动配变 | 绿 | 16.0000 | 16 | 0.0000 | 0.0000
845 | 肃南县 | 长岭配变 | 红 | 0.0000 | 59.77 | 0.0000 | 0.0000
846 | 民乐县 | 长岭村配变 | 黄 | 16.0477 | 16.05 | 0.0000 | 0.0000
847 | 肃南县 | 长岭3号配变 | 红 | 0.0000 | 99.65 | 0.0000 | 0.0000
848 | 甘州区 | 长寿2号配变 | 绿 | 360.1093 | 360.11 | 0.0000 | 0.0000
849 | 甘州区 | 长寿1号配变 | 绿 | 338.9649 | 338.96 | 0.0000 | 0.0000
850 | 甘州区 | 长安镇政府配变 | 绿 | 504.0000 | 504 | 0.0000 | 0.0000
851 | 甘州区 | 长安镇头号村村民委员会专变5 | 绿 | 100.0000 | 100 | 0.0000 | 0.0000
852 | 甘州区 | 长安镇头号村村民委员会专变4 | 绿 | 80.0000 | 80 | 0.0000 | 0.0000
853 | 甘州区 | 长安镇头号村村民委员会专变3 | 绿 | 117.5938 | 117.59 | 0.0000 | 0.0000
854 | 甘州区 | 长安镇头号村村民委员会专变2 | 绿 | 80.0000 | 80 | 0.0000 | 0.0000
855 | 甘州区 | 长安镇头号村村民委员会 | 绿 | 81.7320 | 81.73 | 0.0000 | 0.0000
856 | 甘州区 | 长安镇头号3社2#配变 | 绿 | 80.9930 | 80.99 | 0.0000 | 0.0000
857 | 甘州区 | 长安镇二闸九社配变 | 绿 | 165.0169 | 165.02 | 0.0000 | 0.0000
858 | 甘州区 | 长安洪信林场配变 | 绿 | 160.0195 | 160.02 | 0.0000 | 0.0000
859 | 甘州区 | 长安机关4#配变 | 绿 | 200.4388 | 200.44 | 0.0000 | 0.0000
860 | 甘州区 | 长安机关3#配变 | 绿 | 321.7608 | 321.76 | 0.0000 | 0.0000
861 | 甘州区 | 长安头号一社2#配变 | 绿 | 161.7320 | 161.73 | 0.0000 | 0.0000
862 | 甘州区 | 长安二闸四社配变 | 绿 | 67.4358 | 67.44 | 0.0000 | 0.0000
863 | 甘州区 | 长安二闸六社配变 | 绿 | 162.6499 | 162.65 | 0.0000 | 0.0000
864 | 甘州区 | 长安二闸五社配变 | 绿 | 165.7241 | 165.72 | 0.0000 | 0.0000
865 | 甘州区 | 长安乡郭家堡三社南井配变 | 绿 | 80.0000 | 80 | 0.0000 | 0.0000
866 | 甘州区 | 长安乡河满一社井配变 | 绿 | 80.2338 | 80.23 | 0.0000 | 0.0000
867 | 甘州区 | 长安乡机关配变 | 绿 | 266.5874 | 266.59 | 0.0000 | 0.0000
868 | 甘州区 | 长安乡机关2#配变 | 绿 | 174.5874 | 174.59 | 0.0000 | 0.0000
869 | 甘州区 | 长安乡庄墩村石岗墩农场配变 | 绿 | 160.3031 | 160.3 | 0.0000 | 0.0000
870 | 甘州区 | 长安乡头号五社井配变 | 绿 | 80.0000 | 80 | 0.0000 | 0.0000
871 | 甘州区 | 长安乡头号二社井配变 | 绿 | 80.0000 | 80 | 0.0000 | 0.0000
872 | 甘州区 | 长安乡头号6社2#配变 | 绿 | 161.6259 | 161.63 | 0.0000 | 0.0000
873 | 甘州区 | 长安乡二闸水塔配变 | 绿 | 40.0000 | 40 | 0.0000 | 0.0000
874 | 甘州区 | 长安乡上四闸四社井1#配变 | 绿 | 160.0000 | 160 | 0.0000 | 0.0000
875 | 甘州区 | 长安乡万家墩二社井配变 | 绿 | 209.9021 | 209.9 | 0.0000 | 0.0000
876 | 甘州区 | 长安中学配变 | 绿 | 504.0000 | 504 | 0.0000 | 0.0000
877 | 甘州区 | 长安上四闸村配变 | 绿 | 95.9557 | 95.96 | 0.0000 | 0.0000
878 | 山丹县 | 长城配变（新） | 绿 | 84.7340 | 84.73 | 0.0000 | 0.0000
879 | 山丹县 | 长城新村西3#配变 | 绿 | 400.3109 | 400.31 | 0.0000 | 0.0000
880 | 山丹县 | 长城新村东2号配变 | 绿 | 305.0369 | 305.04 | 0.0000 | 0.0000
881 | 山丹县 | 长城养殖场配变（新） | 绿 | 339.6491 | 339.65 | 0.0000 | 0.0000
882 | 高台县 | 镇江村1号配变 | 红 | 0.0000 | 192.89 | 0.0000 | 0.0000
883 | 高台县 | 镇江4号井灌配变 | 红 | 0.0000 | 40 | 0.0000 | 0.0000
884 | 高台县 | 镇江3号井灌配变 | 红 | 0.0000 | 64 | 0.0000 | 0.0000
885 | 高台县 | 镇江2号井灌配变 | 红 | 0.0000 | 40 | 0.0000 | 0.0000
886 | 高台县 | 镇江1号井灌配变 | 红 | 0.0000 | 40 | 0.0000 | 0.0000
887 | 甘州区 | 镇机关配变 | 绿 | 320.0000 | 320 | 0.0000 | 0.0000
888 | 甘州区 | 镇机关2#箱式变 | 绿 | 507.3340 | 507.33 | 0.0000 | 0.0000
889 | 甘州区 | 镇机关1#箱式变 | 绿 | 555.1649 | 555.16 | 0.0000 | 0.0000
890 | 高台县 | 镇政府配变 | 红 | 0.0000 | 522.31 | 280.0000 | 0.0000
891 | 甘州区 | 镇政府机关2#配变 | 绿 | 341.0866 | 341.09 | 0.0000 | 0.0000
892 | 高台县 | 镇政府东配变 | 红 | 0.0000 | 326.11 | 0.0000 | 0.0000
893 | 高台县 | 镇政府3号配变 | 红 | 0.0000 | 363.54 | 100.0000 | 0.0000
894 | 高台县 | 镇4号配变 | 红 | 0.0000 | 158.53 | 80.0000 | 0.0000
895 | 民乐县 | 锦程养殖配变 | 黄 | 531.5163 | 531.52 | 0.0000 | 0.0000
896 | 山丹县 | 锅炉房2号配变（六吨） | 绿 | 160.0260 | 160.03 | 0.0000 | 0.0000
897 | 山丹县 | 锅炉房1号配变（四吨） | 绿 | 160.0173 | 160.02 | 0.0000 | 0.0000
898 | 山丹县 | 锅底坑2号配变 | 绿 | 80.3551 | 80.36 | 0.0000 | 0.0000
899 | 肃南县 | 锅头井配变 | 红 | 0.0000 | 80 | 0.0000 | 0.0000
900 | 甘州区 | 锅厂配变 | 绿 | 320.0000 | 320 | 0.0000 | 0.0000
901 | 临泽县 | 银河家园1号配变配电变压器 | 黄 | 650.6515 | 650.65 | 0.0000 | 0.0000
902 | 甘州区 | 银城配电变压器 | 绿 | 836.9990 | 837 | 0.0000 | 0.0000
903 | 临泽县 | 银坡滩酿酒基地5号配变 | 红 | 0.0000 | 131.31 | 0.0000 | 0.0000
904 | 临泽县 | 银坡滩酿酒基地4号配变 | 红 | 0.0000 | 80 | 0.0000 | 0.0000
905 | 临泽县 | 银坡滩酿酒基地3号配变 | 红 | 0.0000 | 322.63 | 0.0000 | 0.0000
906 | 临泽县 | 银坡滩酿酒基地2号配变 | 红 | 0.0000 | 167.85 | 0.0000 | 0.0000
907 | 临泽县 | 银坡滩酿酒基地1号配变 | 红 | 0.0000 | 128 | 0.0000 | 0.0000
908 | 临泽县 | 银光1号配变 | 黄 | 324.5431 | 324.54 | 0.0000 | 0.0000
909 | 临泽县 | 银先箱变 | 黄 | 547.6454 | 547.65 | 0.0000 | 0.0000
910 | 民乐县 | 铨锵一队配变 | 黄 | 55.6732 | 55.67 | 0.0000 | 0.0000
911 | 肃南县 | 铜矿3号配变 | 绿 | 339.5538 | 339.55 | 0.0000 | 0.0000
912 | 肃南县 | 铜矿2号配变 | 绿 | 359.7918 | 359.79 | 0.0000 | 0.0000
913 | 肃南县 | 铜矿1号配变 | 绿 | 280.4301 | 280.43 | 0.0000 | 0.0000
914 | 临泽县 | 铁路广场配变 | 黄 | 180.0835 | 180.08 | 0.0000 | 0.0000
915 | 临泽县 | 铁路小区配变 | 黄 | 338.0557 | 338.06 | 0.0000 | 0.0000
916 | 民乐县 | 铁城配变 | 黄 | 81.4570 | 81.46 | 0.0000 | 0.0000
917 | 民乐县 | 钱寨西配变 | 黄 | 170.5938 | 170.59 | 0.0000 | 0.0000
918 | 民乐县 | 钱寨东配变 | 黄 | 325.4145 | 325.41 | 0.0000 | 0.0000
919 | 民乐县 | 钱寨一队新配变 | 红 | 0.0000 | 41.96 | 64.8000 | 0.0000
920 | 临泽县 | 钟长青1号变 | 黄 | 64.3663 | 64.37 | 0.0000 | 0.0000
921 | 临泽县 | 钟翠花（新）配变 | 黄 | 95.9910 | 95.99 | 0.0000 | 0.0000
922 | 临泽县 | 钟翠花农场井配变 | 黄 | 40.0155 | 40.02 | 0.0000 | 0.0000
923 | 肃南县 | 钟福军配变 | 红 | 0.0000 | 8.77 | 0.0000 | 0.0000
924 | 临泽县 | 钟柳青2号 | 黄 | 80.0000 | 80 | 0.0000 | 0.0000
925 | 山丹县 | 钟山寺配变 | 绿 | 83.5245 | 83.52 | 0.0000 | 0.0000
926 | 肃南县 | 钟家滩配变 | 红 | 0.0000 | 40.45 | 0.0000 | 0.0000
927 | 甘州区 | 针织配变 | 绿 | 344.4062 | 344.41 | 0.0000 | 0.0000
928 | 甘州区 | 针织2号箱变配变 | 绿 | 537.3922 | 537.39 | 0.0000 | 0.0000
929 | 山丹县 | 鑫鼎选矿2号配变 | 绿 | 80.0000 | 80 | 0.0000 | 0.0000
930 | 山丹县 | 鑫鼎选矿1号配变 | 绿 | 161.4115 | 161.41 | 0.0000 | 0.0000
931 | 民乐县 | 鑫荣昌配变 | 绿 | 80.4041 | 80.4 | 0.0000 | 0.0000
932 | 民乐县 | 鑫垦配变 | 绿 | 323.3860 | 323.39 | 0.0000 | 0.0000
933 | 甘州区 | 鑫发配变 | 绿 | 282.3526 | 282.35 | 0.0000 | 0.0000
934 | 高台县 | 鑫卓越硅业配变 | 红 | 0.0000 | 161.38 | 0.0000 | 0.0000
935 | 甘州区 | 金龙配变 | 绿 | 160.0000 | 160 | 0.0000 | 0.0000
936 | 甘州区 | 金龙配变 | 绿 | 320.0000 | 320 | 0.0000 | 0.0000
937 | 甘州区 | 金鼎 | 绿 | 317.9660 | 317.97 | 0.0000 | 0.0000
938 | 高台县 | 金鹿草公司北8号配变 | 红 | 0.0000 | 64.01 | 0.0000 | 0.0000
939 | 高台县 | 金鹿草公司6号配变 | 红 | 0.0000 | 40.01 | 0.0000 | 0.0000
940 | 高台县 | 金鹿草5号配变 | 红 | 0.0000 | 98.21 | 0.0000 | 0.0000
941 | 高台县 | 金鹿草4号配变 | 红 | 0.0000 | 40.01 | 0.0000 | 0.0000
942 | 高台县 | 金鹿草3号配变 | 红 | 0.0000 | 40.03 | 0.0000 | 0.0000
943 | 高台县 | 金鹿草2号配变 | 红 | 0.0000 | 64.01 | 0.0000 | 0.0000
944 | 高台县 | 金鹿草1号配变 | 红 | 0.0000 | 40.01 | 0.0000 | 0.0000
945 | 临泽县 | 金阳示范园1号 | 黄 | 64.0144 | 64.01 | 0.0000 | 0.0000
946 | 临泽县 | 金鑫养殖合作社配变 | 黄 | 170.2005 | 170.2 | 0.0000 | 0.0000
947 | 甘州区 | 金花寨小米基地配变 | 绿 | 80.2800 | 80.28 | 0.0000 | 0.0000
948 | 高台县 | 金羚3号西配变 | 红 | 0.0000 | 80.01 | 0.0000 | 0.0000
949 | 高台县 | 金羚3号新配变 | 红 | 0.0000 | 80.49 | 0.0000 | 0.0000
950 | 高台县 | 金羚2号配变 | 红 | 0.0000 | 80.13 | 0.0000 | 0.0000
951 | 高台县 | 金羚2号东配变 | 红 | 0.0000 | 80 | 0.0000 | 0.0000
952 | 高台县 | 金羚1号配变 | 红 | 0.0000 | 160.08 | 0.0000 | 0.0000
953 | 甘州区 | 金立禾公司配变 | 绿 | 160.7216 | 160.72 | 0.0000 | 0.0000
954 | 肃南县 | 金畅河配变 | 黄 | 75.5624 | 175.56 | 100.0000 | 0.0000
955 | 山丹县 | 金玫瑰种植合作社配变 | 绿 | 160.0000 | 160 | 0.0000 | 0.0000
956 | 甘州区 | 金王庄村配变 | 绿 | 80.0000 | 80 | 0.0000 | 0.0000
957 | 甘州区 | 金王庄村六社配变 | 绿 | 80.5889 | 80.59 | 0.0000 | 0.0000
958 | 甘州区 | 金王庄村1#配变 | 绿 | 80.5369 | 80.54 | 0.0000 | 0.0000
959 | 甘州区 | 金王庄四社配变 | 绿 | 24.0076 | 24.01 | 0.0000 | 0.0000
960 | 甘州区 | 金王庄四社1#配变 | 绿 | 80.9223 | 80.92 | 0.0000 | 0.0000
961 | 甘州区 | 金王庄六社配变 | 绿 | 24.4864 | 24.49 | 0.0000 | 0.0000
962 | 甘州区 | 金王庄六社1#配变 | 绿 | 24.0227 | 24.02 | 0.0000 | 0.0000
963 | 甘州区 | 金王庄八社配变 | 绿 | 81.0998 | 81.1 | 0.0000 | 0.0000
964 | 甘州区 | 金王庄五社配变 | 绿 | 81.6210 | 81.62 | 0.0000 | 0.0000
965 | 甘州区 | 金王庄一社配变 | 黄 | 52.4796 | 82.48 | 30.0000 | 0.0000
966 | 甘州区 | 金王庄一社1#配变 | 绿 | 81.1582 | 81.16 | 0.0000 | 0.0000
967 | 甘州区 | 金湖湾4#商业配电变压器 | 绿 | 640.0000 | 640 | 0.0000 | 0.0000
968 | 甘州区 | 金湖湾3#生活附属配电变压器 | 绿 | 640.0000 | 640 | 0.0000 | 0.0000
969 | 甘州区 | 金湖湾2#照明配电变压器 | 绿 | 800.0000 | 800 | 0.0000 | 0.0000
970 | 山丹县 | 金海源配变 | 绿 | 267.8186 | 267.82 | 0.0000 | 0.0000
971 | 甘州区 | 金沙苑西区3号配变 | 绿 | 165.5120 | 165.51 | 0.0000 | 0.0000
972 | 甘州区 | 金沙苑西区2号配变 | 绿 | 169.4103 | 169.41 | 0.0000 | 0.0000
973 | 甘州区 | 金沙苑西区1号配变 | 绿 | 422.8423 | 422.84 | 0.0000 | 0.0000
974 | 甘州区 | 金沙苑3号配变 | 绿 | 193.0227 | 193.02 | 0.0000 | 0.0000
975 | 甘州区 | 金沙苑2号配变 | 绿 | 278.9753 | 278.98 | 0.0000 | 0.0000
976 | 甘州区 | 金沙苑1号配变 | 绿 | 387.1134 | 387.11 | 0.0000 | 0.0000
977 | 临泽县 | 金沙湖畔箱式变2号 | 黄 | 818.9000 | 818.9 | 0.0000 | 0.0000
978 | 临泽县 | 金沙河畔箱式变间隔配电变压器 | 黄 | 663.9703 | 663.97 | 0.0000 | 0.0000
979 | 民乐县 | 金民配变 | 绿 | 80.0000 | 80 | 0.0000 | 0.0000
980 | 临泽县 | 金柳新居配变 | 黄 | 324.0961 | 324.1 | 0.0000 | 0.0000
981 | 甘州区 | 金张掖配变 | 绿 | 378.3742 | 378.37 | 0.0000 | 0.0000
982 | 高台县 | 金座润园配变 | 红 | 0.0000 | 320 | 0.0000 | 0.0000
983 | 民乐县 | 金山配变 | 黄 | 21.8174 | 129.82 | 108.0000 | 0.0000
984 | 民乐县 | 金山西配变 | 黄 | 28.9754 | 84.06 | 55.0800 | 0.0000
985 | 民乐县 | 金山村2号配变 | 绿 | 81.7016 | 81.7 | 0.0000 | 0.0000
986 | 民乐县 | 金山农业配变 | 绿 | 80.0195 | 80.02 | 0.0000 | 0.0000
987 | 民乐县 | 金山养殖配变 | 绿 | 162.2082 | 162.21 | 0.0000 | 0.0000
988 | 甘州区 | 金家湾村配变 | 绿 | 324.4223 | 324.42 | 0.0000 | 0.0000
989 | 甘州区 | 金家湾小康楼配变 | 绿 | 342.2210 | 342.22 | 0.0000 | 0.0000
990 | 甘州区 | 金家湾四社配变 | 绿 | 161.2275 | 161.23 | 0.0000 | 0.0000
991 | 甘州区 | 金家湾六社配变 | 绿 | 81.4007 | 81.4 | 0.0000 | 0.0000
992 | 甘州区 | 金家湾二社配变 | 绿 | 64.0114 | 64.01 | 0.0000 | 0.0000
993 | 甘州区 | 金家湾二社2号配变 | 绿 | 168.7702 | 168.77 | 0.0000 | 0.0000
994 | 甘州区 | 金家湾一社配变 | 绿 | 67.0158 | 67.02 | 0.0000 | 0.0000
995 | 民乐县 | 金安苑配变 | 绿 | 418.8784 | 418.88 | 0.0000 | 0.0000
996 | 甘州区 | 金安苑小区箱变站内变压器 | 绿 | 926.5485 | 926.55 | 0.0000 | 0.0000
997 | 甘州区 | 金安苑学校配变 | 绿 | 337.3629 | 337.36 | 0.0000 | 0.0000
998 | 民乐县 | 金安苑2号配变 | 绿 | 336.7567 | 336.76 | 0.0000 | 0.0000
999 | 甘州区 | 金安居区配变 | 绿 | 268.7567 | 268.76 | 0.0000 | 0.0000
1000 | 甘州区 | 金安居区箱变站内变压器 | 绿 | 571.2577 | 571.26 | 0.0000 | 0.0000
1001 | 甘州区 | 金安乐区箱变配电变压器 | 绿 | 559.2062 | 559.21 | 0.0000 | 0.0000
1002 | 甘州区 | 金安业区箱变站内变压器1 | 绿 | 533.2239 | 533.22 | 0.0000 | 0.0000
1003 | 民乐县 | 金塔寺配变 | 黄 | 83.7269 | 83.73 | 0.0000 | 0.0000
1004 | 甘州区 | 金城村配变1# | 绿 | 81.6627 | 81.66 | 0.0000 | 0.0000
1005 | 甘州区 | 金城小区配变 | 绿 | 337.3153 | 337.32 | 0.0000 | 0.0000
1006 | 甘州区 | 金城四社配变 | 绿 | 129.8416 | 129.84 | 0.0000 | 0.0000
1007 | 甘州区 | 金城四社1#井配变（实验场三站配变） | 绿 | 160.1443 | 160.14 | 0.0000 | 0.0000
1008 | 甘州区 | 金城六社养殖区配变 | 绿 | 163.3254 | 163.33 | 0.0000 | 0.0000
1009 | 甘州区 | 金城二社配变 | 绿 | 163.0439 | 163.04 | 0.0000 | 0.0000
1010 | 甘州区 | 金城3社配变 | 绿 | 100.2282 | 100.23 | 0.0000 | 0.0000
1011 | 临泽县 | 金叶配变 | 黄 | 275.2371 | 275.24 | 0.0000 | 0.0000
1012 | 甘州区 | 金厦配变 | 绿 | 357.3757 | 357.38 | 0.0000 | 0.0000
1013 | 肃南县 | 金三角移民配变 | 红 | 0.0000 | 40.01 | 0.0000 | 0.0000
1014 | 肃南县 | 金三角移民方田新配变 | 红 | 0.0000 | 91.08 | 60.0000 | 0.0000
1015 | 肃南县 | 野马沟配变 | 绿 | 8.2392 | 8.24 | 0.0000 | 0.0000
1016 | 临泽县 | 野沟湾板滩井配变 | 黄 | 40.0042 | 40 | 0.0000 | 0.0000
1017 | 临泽县 | 野沟湾八社二号井配变 | 黄 | 37.0633 | 37.06 | 0.0000 | 0.0000
1018 | 临泽县 | 野沟湾二社三号井配变 | 黄 | 40.0046 | 40 | 0.0000 | 0.0000
1019 | 临泽县 | 野沟湾一社二号井配变 | 黄 | 40.0028 | 40 | 0.0000 | 0.0000
1020 | 临泽县 | 野沟湾8社配变 | 黄 | 74.2707 | 74.27 | 0.0000 | 0.0000
1021 | 临泽县 | 野沟湾7社配变 | 黄 | 40.3442 | 40.34 | 0.0000 | 0.0000
1022 | 临泽县 | 野沟湾5-6社配变 | 黄 | 83.5101 | 83.51 | 0.0000 | 0.0000
1023 | 临泽县 | 野沟湾4社配变 | 黄 | 165.1237 | 165.12 | 0.0000 | 0.0000
1024 | 临泽县 | 野沟湾3-4社井配变 | 黄 | 64.0281 | 64.03 | 0.0000 | 0.0000
1025 | 临泽县 | 野沟湾2-3社配变 | 黄 | 85.8800 | 85.88 | 0.0000 | 0.0000
1026 | 临泽县 | 野沟湾1社配变 | 黄 | 58.6305 | 58.63 | 0.0000 | 0.0000
1027 | 甘州区 | 野水地六社配变 | 绿 | 80.0577 | 80.06 | 0.0000 | 0.0000
1028 | 甘州区 | 野水地六社2#配变 | 绿 | 80.8054 | 80.81 | 0.0000 | 0.0000
1029 | 甘州区 | 野水地八社配变 | 绿 | 81.9542 | 81.95 | 0.0000 | 0.0000
1030 | 甘州区 | 野水地五社配变 | 绿 | 40.0000 | 40 | 0.0000 | 0.0000
1031 | 甘州区 | 野水地五社2#配变 | 绿 | 81.5523 | 81.55 | 0.0000 | 0.0000
1032 | 甘州区 | 野水地二社配变 | 绿 | 40.5470 | 40.55 | 0.0000 | 0.0000
1033 | 甘州区 | 野水地九社配变 | 绿 | 103.3728 | 103.37 | 0.0000 | 0.0000
1034 | 甘州区 | 野水地三社配变 | 绿 | 83.2474 | 83.25 | 0.0000 | 0.0000
1035 | 甘州区 | 野水地七社配变 | 绿 | 109.1792 | 109.18 | 0.0000 | 0.0000
1036 | 甘州区 | 野水地七社2#配变 | 绿 | 80.9331 | 80.93 | 0.0000 | 0.0000
1037 | 甘州区 | 野水地一社1#配变 | 绿 | 162.5344 | 162.53 | 0.0000 | 0.0000
1038 | 民乐县 | 里仁配变 | 黄 | 84.2596 | 179.3 | 95.0400 | 0.0000
1039 | 甘州区 | 酥油口水库管理所配变 | 绿 | 64.0000 | 64 | 0.0000 | 0.0000
1040 | 临泽县 | 酒花公司提灌配变 | 红 | 0.0000 | 80.07 | 0.0000 | 0.0000
1041 | 临泽县 | 酒厂箱变 | 黄 | 387.1711 | 387.17 | 0.0000 | 0.0000
1042 | 甘州区 | 酒厂家属2号配变 | 绿 | 270.7052 | 270.71 | 0.0000 | 0.0000
1043 | 肃南县 | 配种站配变 | 绿 | 16.3758 | 16.38 | 0.0000 | 0.0000
1044 | 高台县 | 郭生宝农场配变 | 红 | 0.0000 | 64 | 0.0000 | 0.0000
1045 | 甘州区 | 郭玉配变 | 黄 | 58.7946 | 58.79 | 0.0000 | 0.0000
1046 | 山丹县 | 郭洼配变（新） | 绿 | 83.5375 | 83.54 | 0.0000 | 0.0000
1047 | 山丹县 | 郭洼机井配变 | 绿 | 128.0058 | 128.01 | 0.0000 | 0.0000
1048 | 山丹县 | 郭泉配变（新） | 绿 | 80.4914 | 80.49 | 0.0000 | 0.0000
1049 | 山丹县 | 郭泉养殖场配变 | 绿 | 98.9043 | 98.9 | 0.0000 | 0.0000
1050 | 肃南县 | 郭柏明配变 | 红 | 0.0000 | 0 | 0.0000 | 0.0000
1051 | 临泽县 | 郭成农场二号井配变 | 黄 | 40.0211 | 40.02 | 0.0000 | 0.0000
1052 | 临泽县 | 郭成农场三号井配变 | 黄 | 40.0661 | 40.07 | 0.0000 | 0.0000
1053 | 临泽县 | 郭成农场一号井配变 | 黄 | 40.1419 | 40.14 | 0.0000 | 0.0000
1054 | 山丹县 | 郭庄配变 | 绿 | 82.5005 | 82.5 | 0.0000 | 0.0000
1055 | 肃南县 | 郭家滩2号配变 | 红 | 0.0000 | 0 | 0.0000 | 0.0000
1056 | 甘州区 | 郭家堡小区1#配变 | 绿 | 332.9897 | 332.99 | 0.0000 | 0.0000
1057 | 甘州区 | 郭家堡二社配变 | 绿 | 80.0000 | 80 | 0.0000 | 0.0000
1058 | 甘州区 | 郭家堡二社2#配变 | 绿 | 161.6237 | 161.62 | 0.0000 | 0.0000
1059 | 甘州区 | 郭家堡三社配变 | 绿 | 83.1695 | 83.17 | 0.0000 | 0.0000
1060 | 甘州区 | 郭家堡三社2#配变 | 绿 | 173.9249 | 173.92 | 0.0000 | 0.0000
1061 | 甘州区 | 郭家堡一社配变 | 绿 | 111.2251 | 111.23 | 0.0000 | 0.0000
1062 | 甘州区 | 郭家堡一社3#配变 | 绿 | 160.8054 | 160.81 | 0.0000 | 0.0000
1063 | 甘州区 | 郭家堡一社2#配变 | 绿 | 162.7307 | 162.73 | 0.0000 | 0.0000
1064 | 高台县 | 郭勤农场配变 | 红 | 0.0000 | 80.43 | 0.0000 | 0.0000
1065 | 肃南县 | 郭伯耀1号配变 | 绿 | 160.0289 | 160.0289 | 0.0000 | 0.0000
1066 | 山丹县 | 郑庄二社井配变 | 绿 | 80.0216 | 80.02 | 0.0000 | 0.0000
1067 | 山丹县 | 郑庄二社下井配变（新） | 绿 | 100.0206 | 100.02 | 0.0000 | 0.0000
1068 | 山丹县 | 郑庄三社配变 | 绿 | 82.4478 | 82.45 | 0.0000 | 0.0000
1069 | 山丹县 | 郑庄三社井配变（新） | 绿 | 80.0271 | 80.03 | 0.0000 | 0.0000
1070 | 山丹县 | 郑庄一四社1号配变 | 绿 | 84.7629 | 84.76 | 0.0000 | 0.0000
1071 | 山丹县 | 郇庄村小区配变 | 绿 | 199.8235 | 199.82 | 0.0000 | 0.0000
1072 | 山丹县 | 郇庄村养殖小区配变 | 绿 | 161.7016 | 161.7 | 0.0000 | 0.0000
1073 | 山丹县 | 郇庄四社配变 | 绿 | 85.4008 | 85.4 | 0.0000 | 0.0000
1074 | 山丹县 | 郇庄四社新井配变（新） | 绿 | 100.0130 | 100.01 | 0.0000 | 0.0000
1075 | 山丹县 | 郇庄四五社新井配变 | 绿 | 160.0260 | 160.03 | 0.0000 | 0.0000
1076 | 山丹县 | 郇庄二队配变 | 绿 | 327.9670 | 327.97 | 0.0000 | 0.0000
1077 | 山丹县 | 郇庄三队配变 | 绿 | 68.7759 | 68.78 | 0.0000 | 0.0000
1078 | 山丹县 | 郇庄三社2号配变 | 绿 | 46.1398 | 46.14 | 0.0000 | 0.0000
1079 | 山丹县 | 郇庄一队下配变 | 绿 | 8.5218 | 8.52 | 0.0000 | 0.0000
1080 | 山丹县 | 郇庄一队上配变 | 绿 | 163.9056 | 163.91 | 0.0000 | 0.0000
1081 | 山丹县 | 郇庄一社井配变 | 绿 | 104.5419 | 104.54 | 0.0000 | 0.0000
1082 | 甘州区 | 邮政家属配变 | 绿 | 163.0482 | 163.05 | 0.0000 | 0.0000
1083 | 民乐县 | 邓庄新建配变 | 黄 | 80.9158 | 80.92 | 0.0000 | 0.0000
1084 | 甘州区 | 逸景园3#箱变站内变压器 | 绿 | 518.2309 | 518.23 | 0.0000 | 0.0000
1085 | 甘州区 | 逸景园2#箱变站内变压器 | 绿 | 837.3670 | 837.37 | 0.0000 | 0.0000
1086 | 民乐县 | 逸夫2号配变 | 绿 | 365.7930 | 365.79 | 0.0000 | 0.0000
1087 | 甘州区 | 速展特色街区2#配变 | 黄 | 324.0412 | 324.04 | 0.0000 | 0.0000
1088 | 甘州区 | 速展特色街区1#配变 | 黄 | 327.1184 | 327.12 | 0.0000 | 0.0000
1089 | 甘州区 | 速展村特色街区配变 | 黄 | 320.0289 | 320.03 | 0.0000 | 0.0000
1090 | 甘州区 | 速展村小区配变 | 黄 | 166.2004 | 166.2 | 0.0000 | 0.0000
1091 | 甘州区 | 速展四社2#配变 | 黄 | 160.8920 | 160.89 | 0.0000 | 0.0000
1092 | 甘州区 | 速展十十一社配变 | 黄 | 26.7711 | 26.77 | 0.0000 | 0.0000
1093 | 甘州区 | 速展十十一社2#配变 | 黄 | 82.1953 | 82.2 | 0.0000 | 0.0000
1094 | 甘州区 | 速展五六七社配变 | 黄 | 87.8025 | 87.8 | 0.0000 | 0.0000
1095 | 甘州区 | 速展九社配变 | 黄 | 40.6105 | 40.61 | 0.0000 | 0.0000
1096 | 甘州区 | 速展三社配变 | 黄 | 25.3414 | 25.34 | 0.0000 | 0.0000
1097 | 甘州区 | 速展七社配变 | 黄 | 80.8703 | 80.87 | 0.0000 | 0.0000
1098 | 甘州区 | 速展一二八社配变 | 黄 | 93.6276 | 93.63 | 0.0000 | 0.0000
1099 | 临泽县 | 远大养殖专业合作社配变 | 黄 | 167.0318 | 167.03 | 0.0000 | 0.0000
1100 | 高台县 | 运输公司检测站配变 | 红 | 0.0000 | 81.08 | 0.0000 | 0.0000
1101 | 甘州区 | 迎恩村配变 | 绿 | 51.1664 | 51.17 | 0.0000 | 0.0000
1102 | 甘州区 | 迎恩四社配变 | 绿 | 50.4130 | 50.41 | 0.0000 | 0.0000
1103 | 甘州区 | 迎恩六社配变 | 绿 | 214.3233 | 214.32 | 0.0000 | 0.0000
1104 | 甘州区 | 迎恩五社配变 | 绿 | 327.4821 | 327.48 | 0.0000 | 0.0000
1105 | 甘州区 | 迎恩三社配变（原六闸二社配变） | 绿 | 80.0000 | 80 | 0.0000 | 0.0000
1106 | 甘州区 | 迎恩三社2号配变 | 绿 | 320.0000 | 320 | 0.0000 | 0.0000
1107 | 甘州区 | 迎恩七社配变 | 绿 | 325.9428 | 325.94 | 0.0000 | 0.0000
1108 | 甘州区 | 迎恩一社配变（三工十社配变） | 绿 | 24.0000 | 24 | 0.0000 | 0.0000
1109 | 甘州区 | 迎恩一社井变 | 绿 | 100.1703 | 100.17 | 0.0000 | 0.0000
1110 | 临泽县 | 迎宾配变 | 黄 | 396.9509 | 396.95 | 0.0000 | 0.0000
1111 | 民乐县 | 达拉沟门配变 | 绿 | 40.3354 | 40.34 | 0.0000 | 0.0000
1112 | 肃南县 | 达千洞配变 | 红 | 0.0000 | 40.11 | 0.0000 | 0.0000
1113 | 肃南县 | 达千洞2号配变 | 红 | 0.0000 | 112.4 | 0.0000 | 0.0000
1114 | 甘州区 | 辽马墩六社配变 | 绿 | 80.2656 | 80.27 | 0.0000 | 0.0000
1115 | 甘州区 | 辽马墩一社配变 | 绿 | 98.1437 | 98.14 | 0.0000 | 0.0000
1116 | 甘州区 | 辽马墩4号机井1#配变 | 绿 | 80.0000 | 80 | 0.0000 | 0.0000
1117 | 甘州区 | 辽马墩2#配变 | 绿 | 82.8014 | 82.8 | 0.0000 | 0.0000
1118 | 高台县 | 边沟南配变 | 红 | 0.0000 | 41.87 | 0.0000 | 0.0000
1119 | 高台县 | 边沟北配变 | 红 | 0.0000 | 95.19 | 0.0000 | 0.0000
1120 | 高台县 | 边沟二社配变 | 红 | 0.0000 | 80.41 | 0.0000 | 0.0000
1121 | 高台县 | 边沟二社1号配变 | 红 | 0.0000 | 80.02 | 0.0000 | 0.0000
1122 | 民乐县 | 边庄1号配变 | 绿 | 102.6759 | 102.68 | 0.0000 | 0.0000
1123 | 甘州区 | 轮胎配变 | 绿 | 344.5649 | 344.56 | 0.0000 | 0.0000
1124 | 临泽县 | 转运站配变 | 黄 | 173.0979 | 173.1 | 0.0000 | 0.0000
1125 | 临泽县 | 转弯河养殖区变 | 黄 | 64.5687 | 64.57 | 0.0000 | 0.0000
1126 | 临泽县 | 转弯河2号提灌变 | 黄 | 320.0000 | 320 | 0.0000 | 0.0000
1127 | 甘州区 | 转咀配变 | 绿 | 24.7047 | 24.7 | 0.0000 | 0.0000
1128 | 临泽县 | 轩宇建材台区 | 黄 | 160.0000 | 160 | 0.0000 | 0.0000
1129 | 甘州区 | 车站3号 | 绿 | 261.1101 | 261.11 | 0.0000 | 0.0000
1130 | 甘州区 | 车站1号 | 绿 | 334.4113 | 334.41 | 0.0000 | 0.0000
1131 | 山丹县 | 车庄配变 | 绿 | 24.4812 | 24.48 | 0.0000 | 0.0000
1132 | 高台县 | 车天喜配变 | 红 | 0.0000 | 40.12 | 0.0000 | 0.0000
1133 | 山丹县 | 路管站配变（新） | 绿 | 337.2590 | 337.26 | 0.0000 | 0.0000
1134 | 高台县 | 跨河渡槽配变 | 红 | 0.0000 | 24.07 | 0.0000 | 0.0000
1135 | 肃南县 | 赵金兰1号配变 | 绿 | 160.0043 | 160.0043 | 0.0000 | 0.0000
1136 | 临泽县 | 赵玉让井配变 | 黄 | 40.1935 | 40.19 | 0.0000 | 0.0000
1137 | 民乐县 | 赵林场配变 | 绿 | 64.6047 | 64.6 | 0.0000 | 0.0000
1138 | 高台县 | 赵林农场配变 | 红 | 0.0000 | 128 | 0.0000 | 0.0000
1139 | 民乐县 | 赵岗2号配变 | 绿 | 63.3505 | 162.71 | 99.3600 | 0.0000
1140 | 高台县 | 赵国彦新配变 | 红 | 0.0000 | 320 | 320.0000 | 0.0000
1141 | 临泽县 | 赵国先井灌 | 黄 | 40.0303 | 40.03 | 0.0000 | 0.0000
1142 | 山丹县 | 赵园配变 | 绿 | 81.7753 | 81.78 | 0.0000 | 0.0000
1143 | 山丹县 | 赵园公变 | 绿 | 80.0000 | 80 | 0.0000 | 0.0000
1144 | 临泽县 | 赵兴旺提灌变 | 红 | 0.0000 | 24 | 0.0000 | 0.0000
1145 | 临泽县 | 赵兴旺农场 | 红 | 0.0000 | 200.03 | 0.0000 | 0.0000
1146 | 高台县 | 赵全忠配变 | 红 | 0.0000 | 80.12 | 0.0000 | 0.0000
1147 | 高台县 | 赵俊农场配变 | 红 | 0.0000 | 84.98 | 0.0000 | 0.0000
1148 | 民乐县 | 赵二2号配变 | 绿 | 163.0093 | 163.01 | 0.0000 | 0.0000
1149 | 肃南县 | 赫梁滩配变 | 绿 | 160.2482 | 160.2482 | 0.0000 | 0.0000
1150 | 民乐县 | 赞波配变 | 黄 | 80.5196 | 80.52 | 0.0000 | 0.0000
1151 | 临泽县 | 贾进沙场变 | 红 | 0.0000 | 80 | 0.0000 | 0.0000
1152 | 临泽县 | 贾进农场变1号 | 黄 | 160.0000 | 160 | 0.0000 | 0.0000
1153 | 民乐县 | 贾西配变 | 黄 | 66.1281 | 66.13 | 0.0000 | 0.0000
1154 | 民乐县 | 贾庄配变 | 绿 | 67.7542 | 67.75 | 0.0000 | 0.0000
1155 | 甘州区 | 贾寨村小康楼配变 | 绿 | 169.4680 | 169.47 | 0.0000 | 0.0000
1156 | 甘州区 | 贾寨二社2#配变 | 绿 | 162.5171 | 162.52 | 0.0000 | 0.0000
1157 | 甘州区 | 贾寨三社配变 | 绿 | 80.0032 | 80 | 0.0000 | 0.0000
1158 | 甘州区 | 贾寨三社2#配变 | 绿 | 162.5662 | 162.57 | 0.0000 | 0.0000
1159 | 甘州区 | 贾寨1社配变 | 绿 | 42.7307 | 42.73 | 0.0000 | 0.0000
1160 | 临泽县 | 贾家墩西林场2号井灌配变 | 黄 | 76.9897 | 76.99 | 0.0000 | 0.0000
1161 | 临泽县 | 贾家墩西林场1号井灌配变 | 黄 | 135.0101 | 135.01 | 0.0000 | 0.0000
1162 | 临泽县 | 贾家墩监控器配变 | 黄 | 320.4041 | 320.4 | 0.0000 | 0.0000
1163 | 高台县 | 贾家墩村配变 | 红 | 0.0000 | 40 | 0.0000 | 0.0000
1164 | 临泽县 | 贾家墩村9社配变 | 黄 | 43.6289 | 43.63 | 0.0000 | 0.0000
1165 | 临泽县 | 贾家墩村7-8社配变 | 黄 | 80.0000 | 80 | 0.0000 | 0.0000
1166 | 临泽县 | 贾家墩村6-7社配变 | 黄 | 89.1599 | 89.16 | 0.0000 | 0.0000
1167 | 临泽县 | 贾家墩村4社配变 | 黄 | 65.0733 | 65.07 | 0.0000 | 0.0000
1168 | 临泽县 | 贾家墩村2-5社配变 | 黄 | 164.1047 | 164.1 | 0.0000 | 0.0000
1169 | 临泽县 | 贾家墩村1社配变 | 黄 | 134.5035 | 134.5 | 0.0000 | 0.0000
1170 | 临泽县 | 贾家墩养殖场配变 | 黄 | 161.3509 | 161.35 | 0.0000 | 0.0000
1171 | 临泽县 | 贾家墩3-4社配变 | 黄 | 83.5216 | 83.52 | 0.0000 | 0.0000
1172 | 临泽县 | 贾家墩2社井变 | 黄 | 40.0251 | 40.03 | 0.0000 | 0.0000
1173 | 临泽县 | 贾凤兰农场变 | 黄 | 24.9700 | 24.97 | 0.0000 | 0.0000
1174 | 临泽县 | 贾凤兰井变 | 黄 | 63.3501 | 63.35 | 0.0000 | 0.0000
1175 | 肃南县 | 贺雪玲配变 | 红 | 0.0000 | 160.19 | 0.0000 | 0.0000
1176 | 肃南县 | 贺西玉配变 | 绿 | 160.0520 | 160.052 | 0.0000 | 0.0000
1177 | 肃南县 | 贺西文配变 | 绿 | 100.0087 | 100.0087 | 0.0000 | 0.0000
1178 | 肃南县 | 贺家滩配变 | 红 | 0.0000 | 80.93 | 0.0000 | 0.0000
1179 | 肃南县 | 贺家墩村配变 | 红 | 0.0000 | 95.37 | 0.0000 | 0.0000
1180 | 甘州区 | 贺家城村配变 | 绿 | 81.9311 | 81.93 | 0.0000 | 0.0000
1181 | 甘州区 | 贺家城村四社配变 | 绿 | 24.0210 | 24.02 | 0.0000 | 0.0000
1182 | 甘州区 | 贺家城村二社配变 | 绿 | 162.0942 | 162.09 | 0.0000 | 0.0000
1183 | 甘州区 | 贺家城村三六社配变 | 绿 | 40.1909 | 40.19 | 0.0000 | 0.0000
1184 | 甘州区 | 贺家城四社2号配变 | 绿 | 24.0043 | 24 | 0.0000 | 0.0000
1185 | 甘州区 | 贺家城四社1#配变 | 绿 | 82.2126 | 82.21 | 0.0000 | 0.0000
1186 | 甘州区 | 贺家城三六社3#配变 | 绿 | 81.6266 | 81.63 | 0.0000 | 0.0000
1187 | 甘州区 | 贺家城三六社2号配变 | 绿 | 80.0000 | 80 | 0.0000 | 0.0000
1188 | 甘州区 | 贺家城一社配变 | 绿 | 82.4756 | 82.48 | 0.0000 | 0.0000
1189 | 肃南县 | 贺天东4号配变 | 红 | 0.0000 | 0 | 0.0000 | 0.0000
1190 | 肃南县 | 贺天东3号配变 | 红 | 0.0000 | 0 | 0.0000 | 0.0000
1191 | 民乐县 | 费寨变 | 黄 | 79.8933 | 174.39 | 94.5000 | 0.0000
1192 | 甘州区 | 贴家城村配变 | 绿 | 82.2212 | 82.22 | 0.0000 | 0.0000
1193 | 甘州区 | 贴家城二社配变 | 绿 | 161.1301 | 161.13 | 0.0000 | 0.0000
1194 | 甘州区 | 贴家城一社配变 | 绿 | 163.2907 | 163.29 | 0.0000 | 0.0000
1195 | 甘州区 | 质监局配变 | 绿 | 232.9216 | 232.92 | 0.0000 | 0.0000
1196 | 民乐县 | 财源配变 | 绿 | 162.3685 | 162.37 | 0.0000 | 0.0000
1197 | 高台县 | 财智嘉苑箱变 | 红 | 0.0000 | 533.46 | 0.0000 | 0.0000
1198 | 高台县 | 贞号预制井变 | 红 | 0.0000 | 40 | 0.0000 | 0.0000
1199 | 高台县 | 贞号西配变 | 红 | 0.0000 | 80 | 0.0000 | 0.0000
1200 | 高台县 | 贞号移民井灌配变 | 红 | 0.0000 | 80 | 0.0000 | 0.0000
1201 | 高台县 | 贞号温室配变 | 红 | 0.0000 | 80 | 0.0000 | 0.0000
1202 | 高台县 | 贞号林场配变 | 红 | 0.0000 | 80.1 | 0.0000 | 0.0000
1203 | 高台县 | 贞号林场北配变 | 红 | 0.0000 | 80 | 0.0000 | 0.0000
1204 | 高台县 | 贞号林场北1号配变 | 红 | 0.0000 | 80 | 0.0000 | 0.0000
1205 | 高台县 | 贞号林场3号配变 | 红 | 0.0000 | 64 | 0.0000 | 0.0000
1206 | 高台县 | 贞号林场2号配变 | 红 | 0.0000 | 64 | 0.0000 | 0.0000
1207 | 高台县 | 贞号南配变 | 红 | 0.0000 | 128 | 0.0000 | 0.0000
1208 | 高台县 | 贞号井灌西配变 | 红 | 0.0000 | 40 | 0.0000 | 0.0000
1209 | 高台县 | 贞号井灌西二号配变 | 红 | 0.0000 | 160 | 0.0000 | 0.0000
1210 | 高台县 | 贞号井灌南配变 | 红 | 0.0000 | 80 | 0.0000 | 0.0000
1211 | 高台县 | 贞号井灌北配变 | 红 | 0.0000 | 80 | 0.0000 | 0.0000
1212 | 高台县 | 贞号井灌中配变 | 红 | 0.0000 | 64 | 0.0000 | 0.0000
1213 | 高台县 | 贞号东配变 | 红 | 0.0000 | 64 | 0.0000 | 0.0000
1214 | 高台县 | 贞号7社井灌配变 | 红 | 0.0000 | 40 | 0.0000 | 0.0000
1215 | 高台县 | 贞号5社配变 | 红 | 0.0000 | 123.77 | 320.0000 | 0.0000
1216 | 高台县 | 贞号1社配变 | 红 | 0.0000 | 80 | 0.0000 | 0.0000
1217 | 民乐县 | 谢庄配变 | 绿 | 40.7404 | 40.74 | 0.0000 | 0.0000
1218 | 甘州区 | 谢家湾村3#配变 | 绿 | 320.0000 | 320 | 0.0000 | 0.0000
1219 | 甘州区 | 谢家湾村2#配变 | 绿 | 320.0000 | 320 | 0.0000 | 0.0000
1220 | 甘州区 | 谢家湾村1#配变 | 绿 | 331.2520 | 331.25 | 0.0000 | 0.0000
1221 | 甘州区 | 谢家湾小区配变 | 绿 | 1306.0876 | 1306.09 | 0.0000 | 0.0000
1222 | 甘州区 | 谢家湾小区2#配变 | 绿 | 323.4928 | 323.49 | 0.0000 | 0.0000
1223 | 甘州区 | 谢家湾四社2#配变 | 绿 | 162.2371 | 162.24 | 0.0000 | 0.0000
1224 | 甘州区 | 谢家湾六社配变 | 绿 | 85.7880 | 85.79 | 0.0000 | 0.0000
1225 | 甘州区 | 谢家湾五社配变 | 绿 | 81.0247 | 81.02 | 0.0000 | 0.0000
1226 | 甘州区 | 谢家湾五社井配变 | 绿 | 163.8449 | 163.84 | 0.0000 | 0.0000
1227 | 甘州区 | 谢家湾五社2#配变 | 绿 | 163.5332 | 163.53 | 0.0000 | 0.0000
1228 | 甘州区 | 谢家湾三五七社配变 | 绿 | 83.1233 | 83.12 | 0.0000 | 0.0000
1229 | 甘州区 | 谢家湾一社井配变 | 绿 | 80.0216 | 80.02 | 0.0000 | 0.0000
1230 | 甘州区 | 谢家湾一二社配变 | 绿 | 47.7520 | 47.75 | 0.0000 | 0.0000
1231 | 甘州区 | 谢家湾6社井配变 | 绿 | 64.0000 | 64 | 0.0000 | 0.0000
1232 | 甘州区 | 谢家湾2社井配变 | 绿 | 80.0000 | 80 | 0.0000 | 0.0000
1233 | 高台县 | 谢家地变 | 红 | 0.0000 | 64.03 | 0.0000 | 0.0000
1234 | 高台县 | 谢家地2#变 | 红 | 0.0000 | 24.34 | 0.0000 | 0.0000
1235 | 民乐县 | 谢家圈配变 | 绿 | 40.0368 | 40.04 | 0.0000 | 0.0000
1236 | 甘州区 | 谈家洼井配变 | 黄 | 80.0000 | 80 | 0.0000 | 0.0000
1237 | 甘州区 | 谈家洼二三社配变 | 黄 | 82.9833 | 82.98 | 0.0000 | 0.0000
1238 | 甘州区 | 谈家洼三社配变 | 黄 | 162.0134 | 162.01 | 0.0000 | 0.0000
1239 | 甘州区 | 谈家洼一社配变 | 黄 | 82.7596 | 82.76 | 0.0000 | 0.0000
1240 | 甘州区 | 设计配变 | 绿 | 347.4515 | 347.45 | 0.0000 | 0.0000
1241 | 民乐县 | 许庄配变 | 黄 | 42.8606 | 42.86 | 0.0000 | 0.0000
1242 | 民乐县 | 许庄2号配变 | 黄 | 22.5553 | 83.04 | 60.4800 | 0.0000
1243 | 高台县 | 许家湖养殖小区配变 | 红 | 0.0000 | 494.78 | 320.0000 | 0.0000
1244 | 肃南县 | 许大东3号配变 | 红 | 0.0000 | 104.97 | 0.0000 | 0.0000
1245 | 高台县 | 许兴玉农场配变 | 红 | 0.0000 | 80 | 0.0000 | 0.0000
1246 | 高台县 | 许光发农场西配变 | 红 | 0.0000 | 40 | 0.0000 | 0.0000
1247 | 高台县 | 许光发农场南井灌配变 | 红 | 0.0000 | 80 | 0.0000 | 0.0000
1248 | 高台县 | 许光发农场北配变 | 红 | 0.0000 | 80 | 0.0000 | 0.0000
1249 | 高台县 | 许三湾粮站配变 | 红 | 0.0000 | 128.03 | 0.0000 | 0.0000
1250 | 高台县 | 许三湾水泥厂配变 | 红 | 0.0000 | 152.64 | 0.0000 | 0.0000
1251 | 高台县 | 许三湾村新配变 | 红 | 0.0000 | 320.16 | 0.0000 | 0.0000
1252 | 高台县 | 许三湾村18号新配变 | 红 | 0.0000 | 80.68 | 0.0000 | 0.0000
1253 | 高台县 | 许三湾机关北配变 | 红 | 0.0000 | 64.88 | 0.0000 | 0.0000
1254 | 高台县 | 许三湾小学配变 | 红 | 0.0000 | 80.02 | 0.0000 | 0.0000
1255 | 高台县 | 许三湾一社配变 | 红 | 0.0000 | 80.06 | 0.0000 | 0.0000
1256 | 高台县 | 许三湾6号南配变新 | 红 | 0.0000 | 90.29 | 0.0000 | 0.0000
1257 | 高台县 | 许三湾18号配变 | 红 | 0.0000 | 80 | 0.0000 | 0.0000
1258 | 高台县 | 许三湾10号西配变 | 红 | 0.0000 | 80.23 | 0.0000 | 0.0000
1259 | 甘州区 | 解放2号配变 | 绿 | 374.9897 | 374.99 | 0.0000 | 0.0000
1260 | 甘州区 | 解放1号配变 | 绿 | 282.9299 | 282.93 | 0.0000 | 0.0000
1261 | 民乐县 | 观音洞配变 | 黄 | 83.4848 | 83.48 | 0.0000 | 0.0000
1262 | 民乐县 | 观音沟配变 | 黄 | 82.5314 | 82.53 | 0.0000 | 0.0000
1263 | 民乐县 | 观音沟1号配变 | 黄 | 5.3535 | 83.35 | 78.0000 | 0.0000
1264 | 民乐县 | 观音寺配变 | 黄 | 82.0798 | 82.08 | 0.0000 | 0.0000
1265 | 民乐县 | 观音2#配变 | 黄 | 86.7044 | 169.86 | 83.1600 | 0.0000
1266 | 民乐县 | 观台护林站配变 | 绿 | 4.1077 | 4.11 | 0.0000 | 0.0000
1267 | 甘州区 | 西阳二社配变 | 绿 | 81.6511 | 81.65 | 0.0000 | 0.0000
1268 | 甘州区 | 西阳三社配变 | 绿 | 160.5196 | 160.52 | 0.0000 | 0.0000
1269 | 甘州区 | 西阳4#配变 | 绿 | 84.5695 | 84.57 | 0.0000 | 0.0000
1270 | 甘州区 | 西阳3#配变 | 绿 | 41.8088 | 41.81 | 0.0000 | 0.0000
1271 | 甘州区 | 西阳2#配变 | 绿 | 43.3297 | 43.33 | 0.0000 | 0.0000
1272 | 甘州区 | 西阳1#配变 | 绿 | 25.8413 | 25.84 | 0.0000 | 0.0000
1273 | 甘州区 | 西闸配变 | 绿 | 68.8863 | 68.89 | 0.0000 | 0.0000
1274 | 甘州区 | 西闸小区配变(新华住宅小区） | 绿 | 209.1505 | 209.15 | 0.0000 | 0.0000
1275 | 甘州区 | 西闸二八社配变 | 绿 | 161.4765 | 161.48 | 0.0000 | 0.0000
1276 | 山丹县 | 西门配变 | 黄 | 396.2062 | 396.21 | 0.0000 | 0.0000
1277 | 山丹县 | 西门配变 | 绿 | 507.8969 | 507.9 | 0.0000 | 0.0000
1278 | 山丹县 | 西门街2#煤改电配变 | 绿 | 296.0600 | 320 | 23.9400 | 0.0000
1279 | 山丹县 | 西门村抗旱机井配变 | 绿 | 160.0000 | 160 | 0.0000 | 0.0000
1280 | 山丹县 | 西门开发区台 | 黄 | 27.8641 | 89.04 | 61.1800 | 0.0000
1281 | 山丹县 | 西门开发区2#井配变 | 绿 | 100.0173 | 100.02 | 0.0000 | 0.0000
1282 | 山丹县 | 西门开发区1#机井配变 | 绿 | 100.0173 | 100.02 | 0.0000 | 0.0000
1283 | 山丹县 | 西门台 | 黄 | 1.9347 | 25.87 | 23.9400 | 0.0000
1284 | 山丹县 | 西门八九社井配变 | 绿 | 64.0000 | 64 | 0.0000 | 0.0000
1285 | 山丹县 | 西门三四社配变 | 黄 | 45.0953 | 86.33 | 41.2300 | 0.0000
1286 | 山丹县 | 西门三四社井配变 | 绿 | 64.0108 | 64.01 | 0.0000 | 0.0000
1287 | 山丹县 | 西门三四社2#井配变 | 绿 | 128.0180 | 128.02 | 0.0000 | 0.0000
1288 | 山丹县 | 西门一二社井配变（新） | 绿 | 100.0281 | 100.03 | 0.0000 | 0.0000
1289 | 甘州区 | 西部七彩休闲园配变 | 绿 | 82.5142 | 82.51 | 0.0000 | 0.0000
1290 | 高台县 | 西辰丽景1#箱变配电变压器 | 红 | 0.0000 | 339.81 | 0.0000 | 0.0000
1291 | 山丹县 | 西街配变（新） | 绿 | 340.7402 | 340.74 | 0.0000 | 0.0000
1292 | 山丹县 | 西街配变 | 绿 | 100.3464 | 100.35 | 0.0000 | 0.0000
1293 | 临泽县 | 西街村5-6社配变 | 黄 | 174.8039 | 174.8 | 0.0000 | 0.0000
1294 | 山丹县 | 西街小学配变 | 绿 | 161.3379 | 161.34 | 0.0000 | 0.0000
1295 | 高台县 | 西街小学公用配变 | 红 | 0.0000 | 252 | 0.0000 | 0.0000
1296 | 山丹县 | 西街名苑A区配电室2号变 | 绿 | 640.0000 | 640 | 0.0000 | 0.0000
1297 | 山丹县 | 西街名苑A区配电室1号变 | 绿 | 640.0000 | 640 | 0.0000 | 0.0000
1298 | 山丹县 | 西街养殖场配变 | 绿 | 322.6326 | 322.63 | 0.0000 | 0.0000
1299 | 临泽县 | 西街养殖场 | 黄 | 80.0801 | 80.08 | 0.0000 | 0.0000
1300 | 山丹县 | 西街六社井配变（新） | 绿 | 128.4157 | 128.42 | 0.0000 | 0.0000
1301 | 临泽县 | 西街公寓楼配变 | 黄 | 261.7076 | 261.71 | 0.0000 | 0.0000
1302 | 山丹县 | 西街二十队配变（新） | 绿 | 342.0565 | 342.06 | 0.0000 | 0.0000
1303 | 山丹县 | 西街一二社配变 | 绿 | 344.4466 | 344.45 | 0.0000 | 0.0000
1304 | 临泽县 | 西街9社变 | 黄 | 82.4680 | 82.47 | 0.0000 | 0.0000
1305 | 临泽县 | 西街8社配变 | 黄 | 163.7851 | 163.79 | 0.0000 | 0.0000
1306 | 临泽县 | 西街7社配变 | 黄 | 321.6280 | 321.63 | 0.0000 | 0.0000
1307 | 临泽县 | 西街2社2号配变 | 黄 | 64.2677 | 64.27 | 0.0000 | 0.0000
1308 | 山丹县 | 西街2号配变 | 绿 | 198.1204 | 198.12 | 0.0000 | 0.0000
1309 | 临泽县 | 西街2-8社变 | 黄 | 161.8792 | 161.88 | 0.0000 | 0.0000
1310 | 临泽县 | 西街1社配变 | 黄 | 42.9960 | 43 | 0.0000 | 0.0000
1311 | 临泽县 | 西街10社井变 | 黄 | 70.4715 | 70.47 | 0.0000 | 0.0000
1312 | 肃南县 | 西草泉配变 | 红 | 0.0000 | 41.64 | 0.0000 | 0.0000
1313 | 山丹县 | 西苑小区3号配变 | 绿 | 274.5443 | 274.54 | 0.0000 | 0.0000
1314 | 山丹县 | 西苑小区2号配变 | 绿 | 278.0487 | 278.05 | 0.0000 | 0.0000
1315 | 山丹县 | 西苑小区1号配变 | 绿 | 173.8557 | 173.86 | 0.0000 | 0.0000
1316 | 山丹县 | 西苑三区箱式变电站配电变压器 | 绿 | 529.6157 | 529.62 | 0.0000 | 0.0000
1317 | 甘州区 | 西花苑2#箱式变站内变压器 | 绿 | 678.1551 | 678.16 | 0.0000 | 0.0000
1318 | 甘州区 | 西花苑1#箱式变站内变压器 | 绿 | 713.3831 | 713.38 | 0.0000 | 0.0000
1319 | 甘州区 | 西窑配变 | 绿 | 257.3588 | 277.36 | 20.0000 | 0.0000
1320 | 民乐县 | 西王配变 | 绿 | 40.7902 | 40.79 | 0.0000 | 0.0000
1321 | 民乐县 | 西王庄2#配变 | 黄 | 84.0355 | 84.04 | 0.0000 | 0.0000
1322 | 甘州区 | 西特果蔬园配变 | 绿 | 160.3031 | 160.3 | 0.0000 | 0.0000
1323 | 民乐县 | 西烧房配变 | 绿 | 81.2210 | 81.22 | 0.0000 | 0.0000
1324 | 肃南县 | 西滩配变 | 黄 | 40.5272 | 40.53 | 0.0000 | 0.0000
1325 | 高台县 | 西滩生态园配变 | 红 | 0.0000 | 162.94 | 0.0000 | 0.0000
1326 | 高台县 | 西滩生态园2号配变 | 红 | 0.0000 | 131.19 | 0.0000 | 0.0000
1327 | 高台县 | 西滩温室配变 | 红 | 0.0000 | 80.08 | 0.0000 | 0.0000
1328 | 高台县 | 西滩温室三号井新配变 | 红 | 0.0000 | 80.02 | 0.0000 | 0.0000
1329 | 高台县 | 西滩养殖场井配变 | 红 | 0.0000 | 80.8 | 0.0000 | 0.0000
1330 | 高台县 | 西滩六号新井配变 | 红 | 0.0000 | 64.02 | 0.0000 | 0.0000
1331 | 高台县 | 西滩六号南（新） | 红 | 0.0000 | 163.87 | 0.0000 | 0.0000
1332 | 高台县 | 西滩二社3号配变 | 红 | 0.0000 | 103.19 | 0.0000 | 0.0000
1333 | 高台县 | 西滩二社2号配变 | 红 | 0.0000 | 104.78 | 0.0000 | 0.0000
1334 | 高台县 | 西滩三四社照明配变 | 红 | 0.0000 | 87.49 | 0.0000 | 0.0000
1335 | 高台县 | 西滩七社照明配变 | 红 | 0.0000 | 81.49 | 0.0000 | 0.0000
1336 | 高台县 | 西滩一社1号井配变 | 红 | 0.0000 | 69.24 | 0.0000 | 0.0000
1337 | 高台县 | 西滩一社1号井新配变 | 红 | 0.0000 | 110.25 | 0.0000 | 0.0000
1338 | 高台县 | 西滩9号配变 | 红 | 0.0000 | 161.29 | 0.0000 | 0.0000
1339 | 高台县 | 西滩8号配变 | 红 | 0.0000 | 131.03 | 0.0000 | 0.0000
1340 | 高台县 | 西滩6号配变新 | 红 | 0.0000 | 154.13 | 0.0000 | 0.0000
1341 | 高台县 | 西滩4号新井（尚忠） | 红 | 0.0000 | 104.29 | 0.0000 | 0.0000
1342 | 高台县 | 西滩3号井新配变 | 红 | 0.0000 | 80.03 | 0.0000 | 0.0000
1343 | 肃南县 | 西滩2号配变 | 黄 | 82.7408 | 82.74 | 0.0000 | 0.0000
1344 | 高台县 | 西滩1号配变 | 红 | 0.0000 | 108.67 | 0.0000 | 0.0000
1345 | 临泽县 | 西湾水塔配变 | 黄 | 80.0274 | 80.03 | 0.0000 | 0.0000
1346 | 临泽县 | 西湾支渠水塔配变 | 黄 | 80.0238 | 80.02 | 0.0000 | 0.0000
1347 | 临泽县 | 西湾小康点2号配变 | 黄 | 81.8748 | 81.87 | 0.0000 | 0.0000
1348 | 临泽县 | 西湾小康点1号配变 | 黄 | 165.2305 | 165.23 | 0.0000 | 0.0000
1349 | 临泽县 | 西湾公寓楼配变 | 红 | 0.0000 | 327.62 | 0.0000 | 0.0000
1350 | 临泽县 | 西湾9社1号配变 | 黄 | 83.2907 | 83.29 | 0.0000 | 0.0000
1351 | 临泽县 | 西湾8社配变 | 黄 | 96.7632 | 96.76 | 0.0000 | 0.0000
1352 | 临泽县 | 西湾7社配变 | 黄 | 40.6784 | 40.68 | 0.0000 | 0.0000
1353 | 临泽县 | 西湾6社配变 | 黄 | 172.8814 | 172.88 | 0.0000 | 0.0000
1354 | 临泽县 | 西湾4社提灌配变 | 黄 | 80.0924 | 80.09 | 0.0000 | 0.0000
1355 | 临泽县 | 西湾4-5社配变 | 黄 | 44.1859 | 44.19 | 0.0000 | 0.0000
1356 | 临泽县 | 西湾1-3社配变 | 黄 | 177.4928 | 177.49 | 0.0000 | 0.0000
1357 | 民乐县 | 西海配变 | 绿 | 84.1957 | 84.2 | 0.0000 | 0.0000
1358 | 民乐县 | 西流水配变 | 绿 | 4.2719 | 4.27 | 0.0000 | 0.0000
1359 | 甘州区 | 西洞村配变 | 黄 | 87.4243 | 87.42 | 0.0000 | 0.0000
1360 | 甘州区 | 西洞机关1#配变 | 黄 | 154.8078 | 154.81 | 0.0000 | 0.0000
1361 | 甘州区 | 西洞小区配变 | 黄 | 258.0619 | 258.06 | 0.0000 | 0.0000
1362 | 甘州区 | 西洞南滩农业示范基地配变 | 黄 | 160.4460 | 160.45 | 0.0000 | 0.0000
1363 | 甘州区 | 西洞五社配变 | 黄 | 66.3122 | 66.31 | 0.0000 | 0.0000
1364 | 甘州区 | 西洞三四社配变 | 黄 | 85.1641 | 85.16 | 0.0000 | 0.0000
1365 | 肃南县 | 西河配变 | 红 | 0.0000 | 24.34 | 0.0000 | 0.0000
1366 | 山丹县 | 西沟养殖场配变 | 绿 | 40.0500 | 40.05 | 0.0000 | 0.0000
1367 | 山丹县 | 西沟中配变 | 绿 | 24.1058 | 24.11 | 0.0000 | 0.0000
1368 | 山丹县 | 西沟下配变（新） | 绿 | 40.4676 | 40.47 | 0.0000 | 0.0000
1369 | 山丹县 | 西沟上配变（新） | 绿 | 80.3652 | 80.37 | 0.0000 | 0.0000
1370 | 高台县 | 西沙窝农场3号配变 | 红 | 0.0000 | 80 | 0.0000 | 0.0000
1371 | 高台县 | 西沙窝农场2号配变 | 红 | 0.0000 | 80 | 0.0000 | 0.0000
1372 | 肃南县 | 西沙井新配变 | 红 | 0.0000 | 80.03 | 0.0000 | 0.0000
1373 | 甘州区 | 西水处配变 | 绿 | 80.4178 | 80.42 | 0.0000 | 0.0000
1374 | 临泽县 | 西柳猪场配变 | 黄 | 63.6062 | 63.61 | 0.0000 | 0.0000
1375 | 肃南县 | 西柳沟配变 | 绿 | 261.2833 | 261.28 | 0.0000 | 0.0000
1376 | 肃南县 | 西柳沟2号配变 | 绿 | 329.5258 | 329.53 | 0.0000 | 0.0000
1377 | 临泽县 | 西柳林场刘宏配变 | 黄 | 80.7859 | 80.79 | 0.0000 | 0.0000
1378 | 临泽县 | 西柳林场2号井配变 | 黄 | 40.0000 | 40 | 0.0000 | 0.0000
1379 | 临泽县 | 西柳村美丽新乡配变 | 黄 | 164.1286 | 164.13 | 0.0000 | 0.0000
1380 | 临泽县 | 西柳村变 | 黄 | 179.7270 | 179.73 | 0.0000 | 0.0000
1381 | 临泽县 | 西柳养殖场配变 | 黄 | 160.1515 | 160.15 | 0.0000 | 0.0000
1382 | 临泽县 | 西柳公寓楼配变 | 黄 | 134.0792 | 134.08 | 0.0000 | 0.0000
1383 | 临泽县 | 西柳公寓楼5号电采暖配变 | 黄 | 320.4503 | 320.45 | 0.0000 | 0.0000
1384 | 临泽县 | 西柳8社配变 | 黄 | 84.5320 | 84.53 | 0.0000 | 0.0000
1385 | 临泽县 | 西柳8社井配变 | 黄 | 40.0000 | 40 | 0.0000 | 0.0000
1386 | 临泽县 | 西柳8社井变2号 | 黄 | 24.0034 | 24 | 0.0000 | 0.0000
1387 | 临泽县 | 西柳7社配变 | 黄 | 64.6003 | 64.6 | 0.0000 | 0.0000
1388 | 临泽县 | 西柳7社变 | 黄 | 40.6003 | 40.6 | 0.0000 | 0.0000
1389 | 临泽县 | 西柳7社井 | 黄 | 24.0000 | 24 | 0.0000 | 0.0000
1390 | 临泽县 | 西柳7社1号井变 | 黄 | 24.0039 | 24 | 0.0000 | 0.0000
1391 | 临泽县 | 西柳6社井配变 | 黄 | 40.0000 | 40 | 0.0000 | 0.0000
1392 | 临泽县 | 西柳5社井变 | 黄 | 80.0000 | 80 | 0.0000 | 0.0000
1393 | 临泽县 | 西柳4社配变 | 黄 | 87.5124 | 87.51 | 0.0000 | 0.0000
1394 | 临泽县 | 西柳3社配变 | 黄 | 83.4697 | 83.47 | 0.0000 | 0.0000
1395 | 临泽县 | 西柳2社配变 | 黄 | 52.0771 | 52.08 | 0.0000 | 0.0000
1396 | 临泽县 | 西柳2社井灌变 | 黄 | 80.0000 | 80 | 0.0000 | 0.0000
1397 | 临泽县 | 西柳1社配变 | 黄 | 67.7757 | 67.78 | 0.0000 | 0.0000
1398 | 临泽县 | 西柳1社井变 | 黄 | 40.0000 | 40 | 0.0000 | 0.0000
1399 | 临泽县 | 西柳1-5社配变 | 黄 | 82.4388 | 82.44 | 0.0000 | 0.0000
1400 | 甘州区 | 西林场配变 | 绿 | 160.2295 | 160.23 | 0.0000 | 0.0000
1401 | 山丹县 | 西林场 | 绿 | 80.7686 | 80.77 | 0.0000 | 0.0000
1402 | 民乐县 | 西村1号新建配变 | 黄 | 62.5297 | 170.33 | 107.8000 | 0.0000
1403 | 民乐县 | 西朱配变 | 黄 | 82.9833 | 82.98 | 0.0000 | 0.0000
1404 | 甘州区 | 西景苑2#配变 | 绿 | 277.5897 | 277.59 | 0.0000 | 0.0000
1405 | 民乐县 | 西张2号配变 | 黄 | 163.9402 | 163.94 | 0.0000 | 0.0000
1406 | 高台县 | 西庄子高标准农田配变 | 红 | 0.0000 | 128 | 0.0000 | 0.0000
1407 | 高台县 | 西庄子配变 | 红 | 0.0000 | 81.17 | 0.0000 | 0.0000
1408 | 高台县 | 西庄子西2号配变 | 红 | 0.0000 | 84.24 | 0.0000 | 0.0000
1409 | 高台县 | 西庄子西1号配变 | 红 | 0.0000 | 81.01 | 0.0000 | 0.0000
1410 | 高台县 | 西庄子南配变 | 红 | 0.0000 | 173.51 | 0.0000 | 0.0000
1411 | 高台县 | 西庄子北配变 | 红 | 0.0000 | 160.75 | 0.0000 | 0.0000
1412 | 临泽县 | 西平滩下井变 | 黄 | 40.0061 | 40.01 | 0.0000 | 0.0000
1413 | 民乐县 | 西干渠水管所新建配变 | 绿 | 161.6627 | 161.66 | 0.0000 | 0.0000
1414 | 肃南县 | 西巷口2号配变 | 红 | 0.0000 | 80.07 | 0.0000 | 0.0000
1415 | 肃南县 | 西巷口1号配变 | 红 | 0.0000 | 82.23 | 0.0000 | 0.0000
1416 | 肃南县 | 西岭配变 | 绿 | 41.2861 | 41.29 | 0.0000 | 0.0000
1417 | 肃南县 | 西岭红沟配变 | 黄 | 80.1234 | 80.12 | 0.0000 | 0.0000
1418 | 肃南县 | 西岭2号配变 | 黄 | 80.8746 | 80.87 | 0.0000 | 0.0000
1419 | 肃南县 | 西岔河养殖区配变 | 黄 | 479.7687 | 529.77 | 50.0000 | 0.0000
1420 | 山丹县 | 西屯设施农业配变 | 绿 | 167.6986 | 167.7 | 0.0000 | 0.0000
1421 | 山丹县 | 西屯四社配变 | 绿 | 128.0115 | 128.01 | 0.0000 | 0.0000
1422 | 山丹县 | 西屯商业区配变 | 绿 | 80.6177 | 80.62 | 0.0000 | 0.0000
1423 | 山丹县 | 西屯十队配变 | 绿 | 41.5819 | 41.58 | 0.0000 | 0.0000
1424 | 山丹县 | 西屯十二社移民点配变 | 绿 | 80.2144 | 80.21 | 0.0000 | 0.0000
1425 | 山丹县 | 西屯十二社旧井配变（新） | 绿 | 160.0108 | 160.01 | 0.0000 | 0.0000
1426 | 山丹县 | 西屯十一队配变 | 绿 | 163.1565 | 163.16 | 0.0000 | 0.0000
1427 | 山丹县 | 西屯八社（新井）配变 | 绿 | 128.0260 | 128.03 | 0.0000 | 0.0000
1428 | 山丹县 | 西屯人饮工程配变（新） | 绿 | 195.5868 | 195.59 | 0.0000 | 0.0000
1429 | 山丹县 | 西屯三队配变 | 绿 | 82.9270 | 82.93 | 0.0000 | 0.0000
1430 | 山丹县 | 西屯三社新井配变(新） | 绿 | 206.2368 | 206.24 | 0.0000 | 0.0000
1431 | 山丹县 | 西屯七里半配变（新） | 绿 | 40.1377 | 40.14 | 0.0000 | 0.0000
1432 | 山丹县 | 西屯一社配变 | 绿 | 331.1452 | 331.15 | 0.0000 | 0.0000
1433 | 山丹县 | 西屯2#配变（新） | 绿 | 326.9711 | 326.97 | 0.0000 | 0.0000
1434 | 山丹县 | 西屯1号配变 | 绿 | 171.7513 | 171.75 | 0.0000 | 0.0000
1435 | 民乐县 | 西寨配变 | 绿 | 340.4429 | 340.44 | 0.0000 | 0.0000
1436 | 临泽县 | 西寨十一社配变 | 黄 | 41.0890 | 41.09 | 0.0000 | 0.0000
1437 | 临泽县 | 西寨公寓楼变 | 黄 | 169.9992 | 170 | 0.0000 | 0.0000
1438 | 临泽县 | 西寨五社机井变 | 黄 | 64.0000 | 64 | 0.0000 | 0.0000
1439 | 临泽县 | 西寨二社机井变 | 黄 | 80.0000 | 80 | 0.0000 | 0.0000
1440 | 临泽县 | 西寨一社机井变 | 黄 | 80.0000 | 80 | 0.0000 | 0.0000
1441 | 临泽县 | 西寨4-5社配变 | 黄 | 69.5163 | 69.52 | 0.0000 | 0.0000
1442 | 临泽县 | 西寨1-3社变 | 黄 | 169.4024 | 169.4 | 0.0000 | 0.0000
1443 | 临泽县 | 西头号公寓楼变 | 黄 | 362.3377 | 362.34 | 0.0000 | 0.0000
1444 | 临泽县 | 西头号7社配变 | 黄 | 88.5501 | 88.55 | 0.0000 | 0.0000
1445 | 临泽县 | 西头号6社变 | 黄 | 101.7967 | 101.8 | 0.0000 | 0.0000
1446 | 临泽县 | 西头号4社配变 | 黄 | 81.4433 | 81.44 | 0.0000 | 0.0000
1447 | 临泽县 | 西头号3社配变 | 黄 | 69.0081 | 69.01 | 0.0000 | 0.0000
1448 | 临泽县 | 西头号2、8社机井配变 | 黄 | 40.0000 | 40 | 0.0000 | 0.0000
1449 | 临泽县 | 西头号2-8社配变 | 黄 | 48.1231 | 48.12 | 0.0000 | 0.0000
1450 | 临泽县 | 西头号1社配变 | 黄 | 45.1283 | 45.13 | 0.0000 | 0.0000
1451 | 高台县 | 西大配变 | 红 | 0.0000 | 44.04 | 0.0000 | 0.0000
1452 | 甘州区 | 西大湖配变 | 绿 | 80.1198 | 80.12 | 0.0000 | 0.0000
1453 | 高台县 | 西大小康配变 | 红 | 0.0000 | 162.22 | 0.0000 | 0.0000
1454 | 高台县 | 西大口配变 | 红 | 0.0000 | 51.4 | 0.0000 | 0.0000
1455 | 高台县 | 西大口西配变 | 红 | 0.0000 | 80 | 0.0000 | 0.0000
1456 | 高台县 | 西大北配变 | 红 | 0.0000 | 40.9 | 0.0000 | 0.0000
1457 | 高台县 | 西大东配变 | 红 | 0.0000 | 40.7 | 0.0000 | 0.0000
1458 | 临泽县 | 西域食品厂变 | 黄 | 64.6170 | 64.62 | 0.0000 | 0.0000
1459 | 民乐县 | 西城花园2#配电变压器 | 绿 | 513.2833 | 513.28 | 0.0000 | 0.0000
1460 | 民乐县 | 西城花园1#配电变压器 | 绿 | 508.9880 | 508.99 | 0.0000 | 0.0000
1461 | 甘州区 | 西城巷4号配变S11- | 绿 | 295.5082 | 295.51 | 0.0000 | 0.0000
1462 | 甘州区 | 西城巷3号配变S11- | 绿 | 307.3216 | 307.32 | 0.0000 | 0.0000
1463 | 甘州区 | 西城巷2号配变S15- | 绿 | 385.3740 | 391.37 | 6.0000 | 0.0000
1464 | 甘州区 | 西城巷1号配变S9- | 绿 | 255.2691 | 255.27 | 0.0000 | 0.0000
1465 | 临泽县 | 西城区2号配变 | 黄 | 500.2285 | 500.23 | 0.0000 | 0.0000
1466 | 临泽县 | 西城区1号配变 | 黄 | 479.5142 | 479.51 | 0.0000 | 0.0000
1467 | 山丹县 | 西坪移民配变 | 绿 | 24.1876 | 24.19 | 0.0000 | 0.0000
1468 | 山丹县 | 西坪养殖场配变 | 绿 | 40.1285 | 40.13 | 0.0000 | 0.0000
1469 | 山丹县 | 西坡配变 | 黄 | 305.1658 | 325.12 | 19.9500 | 0.0000
1470 | 山丹县 | 西坡村人饮井配变 | 绿 | 160.0289 | 160.03 | 0.0000 | 0.0000
1471 | 山丹县 | 西坡合作社配变（新） | 绿 | 80.1247 | 80.12 | 0.0000 | 0.0000
1472 | 山丹县 | 西坡八社配变 | 绿 | 24.1615 | 24.16 | 0.0000 | 0.0000
1473 | 肃南县 | 西农业9号配变 | 红 | 0.0000 | 80.03 | 0.0000 | 0.0000
1474 | 肃南县 | 西农业8号配变 | 红 | 0.0000 | 80 | 0.0000 | 0.0000
1475 | 肃南县 | 西农业7号配变 | 红 | 0.0000 | 80.02 | 0.0000 | 0.0000
1476 | 肃南县 | 西农业6号配变 | 红 | 0.0000 | 81.19 | 0.0000 | 0.0000
1477 | 肃南县 | 西农业5号配变 | 红 | 0.0000 | 89.39 | 0.0000 | 0.0000
1478 | 肃南县 | 西农业4号配变 | 红 | 0.0000 | 80.16 | 0.0000 | 0.0000
1479 | 肃南县 | 西农业3号配变 | 红 | 0.0000 | 24.01 | 0.0000 | 0.0000
1480 | 肃南县 | 西农业2号配变 | 红 | 0.0000 | 64.32 | 0.0000 | 0.0000
1481 | 肃南县 | 西农业1号配变 | 红 | 0.0000 | 82.17 | 0.0000 | 0.0000
1482 | 甘州区 | 西关配变S9- | 绿 | 300.1990 | 300.2 | 0.0000 | 0.0000
1483 | 山丹县 | 西关配变 | 绿 | 194.7200 | 194.72 | 0.0000 | 0.0000
1484 | 山丹县 | 西关村生态宜居区配变 | 绿 | 161.3964 | 161.4 | 0.0000 | 0.0000
1485 | 临泽县 | 西关机井变1号 | 黄 | 40.0109 | 40.01 | 0.0000 | 0.0000
1486 | 临泽县 | 西关日光温室配变 | 黄 | 81.7493 | 81.75 | 0.0000 | 0.0000
1487 | 民乐县 | 西关市场箱变间隔配电变压器 | 绿 | 519.6309 | 519.63 | 0.0000 | 0.0000
1488 | 临泽县 | 西关小学箱式变 | 黄 | 526.0825 | 526.08 | 0.0000 | 0.0000
1489 | 临泽县 | 西关变 | 黄 | 369.5972 | 435.05 | 65.4500 | 0.0000
1490 | 山丹县 | 西关南配变 | 绿 | 105.5336 | 105.53 | 0.0000 | 0.0000
1491 | 山丹县 | 西关养殖场配变 | 绿 | 172.3142 | 172.31 | 0.0000 | 0.0000
1492 | 临泽县 | 西关公寓楼配变 | 黄 | 350.7163 | 350.72 | 0.0000 | 0.0000
1493 | 临泽县 | 西关公寓楼3号配变 | 黄 | 363.3682 | 363.37 | 0.0000 | 0.0000
1494 | 临泽县 | 西关公寓楼2#配变 | 黄 | 278.4528 | 278.45 | 0.0000 | 0.0000
1495 | 甘州区 | 西关五社配变 | 绿 | 200.0198 | 200.02 | 0.0000 | 0.0000
1496 | 山丹县 | 西关东配变 | 绿 | 42.0123 | 42.01 | 0.0000 | 0.0000
1497 | 甘州区 | 西关三社箱变配变 | 黄 | 256.6532 | 256.65 | 0.0000 | 0.0000
1498 | 甘州区 | 西关三社居民配变 | 绿 | 349.7377 | 349.74 | 0.0000 | 0.0000
1499 | 甘州区 | 西关三社5号配变 | 绿 | 348.1963 | 348.2 | 0.0000 | 0.0000
1500 | 甘州区 | 西关三社4号配变 | 绿 | 368.0359 | 368.04 | 0.0000 | 0.0000
1501 | 甘州区 | 西关三社3号配变 | 绿 | 377.4144 | 377.41 | 0.0000 | 0.0000
1502 | 甘州区 | 西关三社2号配变 | 绿 | 341.5282 | 341.53 | 0.0000 | 0.0000
1503 | 高台县 | 西关9号配变 | 红 | 0.0000 | 296.67 | 0.0000 | 0.0000
1504 | 高台县 | 西关8号配变 | 红 | 0.0000 | 359.56 | 0.0000 | 0.0000
1505 | 临泽县 | 西关8-9社变 | 黄 | 87.6841 | 87.68 | 0.0000 | 0.0000
1506 | 高台县 | 西关7号配变 | 红 | 0.0000 | 376.65 | 0.0000 | 0.0000
1507 | 临泽县 | 西关6社新建配变 | 黄 | 348.3608 | 348.36 | 0.0000 | 0.0000
1508 | 高台县 | 西关6号柱上配变 | 红 | 0.0000 | 661.36 | 120.0000 | 0.0000
1509 | 高台县 | 西关5号柱上配变 | 红 | 0.0000 | 393.38 | 0.0000 | 0.0000
1510 | 高台县 | 西关4号配变 | 红 | 0.0000 | 352.84 | 0.0000 | 0.0000
1511 | 临泽县 | 西关4-7社变 | 黄 | 92.1814 | 92.18 | 0.0000 | 0.0000
1512 | 高台县 | 西关3号配变 | 红 | 0.0000 | 361.64 | 0.0000 | 0.0000
1513 | 临泽县 | 西关3-5社变 | 黄 | 160.0000 | 160 | 0.0000 | 0.0000
1514 | 高台县 | 西关2号柱上配变 | 红 | 0.0000 | 358.7 | 0.0000 | 0.0000
1515 | 高台县 | 西关1号配变 | 红 | 0.0000 | 344.96 | 0.0000 | 0.0000
1516 | 甘州区 | 西六牛场配变 | 黄 | 175.0421 | 175.04 | 0.0000 | 0.0000
1517 | 甘州区 | 西六村八社2#井配变 | 黄 | 109.9658 | 109.97 | 0.0000 | 0.0000
1518 | 甘州区 | 西六村11号住宅楼配变 | 黄 | 256.5175 | 256.52 | 0.0000 | 0.0000
1519 | 甘州区 | 西六小区配变 | 黄 | 129.3293 | 129.33 | 0.0000 | 0.0000
1520 | 甘州区 | 西六小区2#配变 | 黄 | 161.9355 | 161.94 | 0.0000 | 0.0000
1521 | 甘州区 | 西六四社2#配变 | 黄 | 80.0000 | 80 | 0.0000 | 0.0000
1522 | 甘州区 | 西六十一社配变 | 黄 | 160.7209 | 160.72 | 0.0000 | 0.0000
1523 | 甘州区 | 西六六社2号配变 | 黄 | 82.5352 | 82.54 | 0.0000 | 0.0000
1524 | 甘州区 | 西六八社井变 | 黄 | 67.6638 | 67.66 | 0.0000 | 0.0000
1525 | 甘州区 | 西六八社3#配变 | 黄 | 160.4474 | 160.45 | 0.0000 | 0.0000
1526 | 甘州区 | 西六八社2#配变 | 黄 | 163.9705 | 163.97 | 0.0000 | 0.0000
1527 | 甘州区 | 西六五社1号配变 | 黄 | 90.0511 | 90.05 | 0.0000 | 0.0000
1528 | 甘州区 | 西六九社配变 | 黄 | 162.9205 | 162.92 | 0.0000 | 0.0000
1529 | 甘州区 | 西六三社1号配变 | 黄 | 83.2647 | 83.26 | 0.0000 | 0.0000
1530 | 甘州区 | 西六七社1#井配变 | 黄 | 86.6194 | 86.62 | 0.0000 | 0.0000
1531 | 甘州区 | 西六一社配变 | 黄 | 80.0130 | 80.01 | 0.0000 | 0.0000
1532 | 甘州区 | 西六一社二组井配变 | 黄 | 80.0188 | 80.02 | 0.0000 | 0.0000
1533 | 甘州区 | 西六一社2号配变 | 黄 | 163.4928 | 163.49 | 0.0000 | 0.0000
1534 | 高台县 | 西八里村观光园配变 | 红 | 0.0000 | 80.01 | 0.0000 | 0.0000
1535 | 高台县 | 西八里村村配变 | 红 | 0.0000 | 164.12 | 0.0000 | 0.0000
1536 | 高台县 | 西八里村小康楼配变 | 红 | 0.0000 | 82.98 | 0.0000 | 0.0000
1537 | 高台县 | 西八里村六社配变 | 红 | 0.0000 | 81.06 | 0.0000 | 0.0000
1538 | 高台县 | 西八里村五社配变 | 红 | 0.0000 | 92.14 | 0.0000 | 0.0000
1539 | 高台县 | 西八里村4社井灌配变 | 红 | 0.0000 | 24.12 | 0.0000 | 0.0000
1540 | 高台县 | 西八里村2#配变 | 红 | 0.0000 | 80.04 | 0.0000 | 0.0000
1541 | 甘州区 | 西仓配变 | 绿 | 322.9454 | 322.95 | 0.0000 | 0.0000
1542 | 甘州区 | 西二六社配变 | 黄 | 82.8534 | 82.85 | 0.0000 | 0.0000
1543 | 甘州区 | 西二五社配变 | 黄 | 80.0509 | 80.05 | 0.0000 | 0.0000
1544 | 甘州区 | 西二五社2#配变 | 黄 | 163.0450 | 163.05 | 0.0000 | 0.0000
1545 | 甘州区 | 西二二社配变 | 黄 | 160.0671 | 160.07 | 0.0000 | 0.0000
1546 | 甘州区 | 西二二社2#配变 | 黄 | 83.3687 | 83.37 | 0.0000 | 0.0000
1547 | 甘州区 | 西二三社2#配变 | 黄 | 85.7963 | 85.8 | 0.0000 | 0.0000
1548 | 甘州区 | 西二一社1号配变 | 黄 | 81.9116 | 81.91 | 0.0000 | 0.0000
1549 | 高台县 | 西上西配变 | 红 | 0.0000 | 81.87 | 0.0000 | 0.0000
1550 | 高台县 | 西上南配变 | 红 | 0.0000 | 40.86 | 0.0000 | 0.0000
1551 | 高台县 | 西上北配变 | 红 | 0.0000 | 13.32 | 160.0000 | 0.0000
1552 | 高台县 | 西上养殖场配变 | 红 | 0.0000 | 80.89 | 0.0000 | 0.0000
1553 | 高台县 | 西上东配变 | 红 | 0.0000 | 81.23 | 0.0000 | 0.0000
1554 | 高台县 | 西上七社配变 | 红 | 0.0000 | 64.45 | 0.0000 | 0.0000
1555 | 高台县 | 裕禄合作社1号配变 | 红 | 0.0000 | 174.96 | 0.0000 | 0.0000
1556 | 民乐县 | 裕展小学煤改电配变 | 绿 | 161.0738 | 161.07 | 0.0000 | 0.0000
1557 | 民乐县 | 街面配变 | 黄 | 99.3055 | 202.99 | 103.6800 | 0.0000
1558 | 肃南县 | 融媒体中心配变 | 绿 | 325.2825 | 325.28 | 0.0000 | 0.0000
1559 | 临泽县 | 虹峡水韵配变 | 黄 | 482.9456 | 554.95 | 72.0000 | 0.0000
1560 | 临泽县 | 虹峡水韵箱变 | 黄 | 440.7662 | 608.77 | 168.0000 | 0.0000
1561 | 山丹县 | 蘑菇市场配变 | 绿 | 24.5404 | 24.54 | 0.0000 | 0.0000
1562 | 高台县 | 薛虎农场配变 | 红 | 0.0000 | 24.01 | 0.0000 | 0.0000
1563 | 甘州区 | 薛永录配变 | 绿 | 170.9308 | 170.93 | 0.0000 | 0.0000
1564 | 民乐县 | 薛寨配变 | 黄 | 37.2239 | 107.22 | 70.0000 | 0.0000
1565 | 民乐县 | 薛寨西配变 | 黄 | 80.2013 | 80.2 | 0.0000 | 0.0000
1566 | 民乐县 | 薛寨养殖场配变 | 黄 | 81.9506 | 81.95 | 0.0000 | 0.0000
1567 | 民乐县 | 薛寨中配变 | 黄 | 81.1106 | 81.11 | 0.0000 | 0.0000
1568 | 山丹县 | 蕃昌农业合作社配变 | 绿 | 160.0000 | 160 | 0.0000 | 0.0000
1569 | 肃南县 | 蔬菜棚配变 | 绿 | 86.0878 | 86.09 | 0.0000 | 0.0000
1570 | 高台县 | 蔬菜产业园胜利配变 | 红 | 0.0000 | 43.41 | 0.0000 | 0.0000
1571 | 甘州区 | 蔬菜1号配变S15- | 绿 | 328.2639 | 328.26 | 0.0000 | 0.0000
1572 | 山丹县 | 蔡湾配变 | 绿 | 16.0174 | 16.02 | 0.0000 | 0.0000
1573 | 临泽县 | 蓼泉蔬菜交易市场 | 黄 | 80.0000 | 80 | 0.0000 | 0.0000
1574 | 临泽县 | 蓼泉牛场变 | 黄 | 88.9412 | 88.94 | 0.0000 | 0.0000
1575 | 临泽县 | 蓼泉林场3号 | 黄 | 92.4181 | 92.42 | 0.0000 | 0.0000
1576 | 临泽县 | 蓼泉林场2号配变 | 黄 | 145.5859 | 145.59 | 0.0000 | 0.0000
1577 | 临泽县 | 蓼泉林场1号配变 | 黄 | 107.2221 | 107.22 | 0.0000 | 0.0000
1578 | 临泽县 | 蓼泉村养殖区配变 | 黄 | 142.9327 | 211.05 | 68.1200 | 0.0000
1579 | 临泽县 | 蓼泉村6号井配变 | 黄 | 94.0289 | 94.03 | 0.0000 | 0.0000
1580 | 临泽县 | 蓼泉机关配变 | 黄 | 291.2375 | 291.24 | 0.0000 | 0.0000
1581 | 临泽县 | 蓼泉政府2号配变 | 黄 | 252.0000 | 252 | 0.0000 | 0.0000
1582 | 临泽县 | 蓼泉奶牛专业合作社2号 | 黄 | 322.8036 | 322.8 | 0.0000 | 0.0000
1583 | 临泽县 | 蓼泉奶牛专业合作社1号 | 黄 | 108.0536 | 108.05 | 0.0000 | 0.0000
1584 | 临泽县 | 蓼泉7社井配变 | 黄 | 40.0000 | 40 | 0.0000 | 0.0000
1585 | 临泽县 | 蓼泉6-9社配变 | 黄 | 153.9143 | 201.07 | 47.1600 | 0.0000
1586 | 临泽县 | 蓼泉4-5社配变 | 黄 | 331.0586 | 331.06 | 0.0000 | 0.0000
1587 | 临泽县 | 蓼泉2-3社新建配变 | 黄 | 334.6293 | 334.63 | 0.0000 | 0.0000
1588 | 临泽县 | 蓼泉1社配变 | 黄 | 80.2742 | 80.27 | 0.0000 | 0.0000
1589 | 民乐县 | 蓝马配变 | 绿 | 68.4468 | 68.45 | 0.0000 | 0.0000
1590 | 民乐县 | 蓝马2号配变 | 绿 | 376.7967 | 376.8 | 0.0000 | 0.0000
1591 | 甘州区 | 蓝山公馆六期7号配变 | 绿 | 640.0000 | 640 | 0.0000 | 0.0000
1592 | 甘州区 | 蓝山公馆六期6号配变 | 绿 | 640.0000 | 640 | 0.0000 | 0.0000
1593 | 甘州区 | 蓝山公馆六期5号配变 | 绿 | 640.0000 | 640 | 0.0000 | 0.0000
1594 | 甘州区 | 蓝山公馆六期4号配变 | 绿 | 640.0000 | 640 | 0.0000 | 0.0000
1595 | 甘州区 | 蓝山公馆六期3号配变 | 绿 | 640.0000 | 640 | 0.0000 | 0.0000
1596 | 甘州区 | 蓝山公馆六期2号配变 | 绿 | 640.0000 | 640 | 0.0000 | 0.0000
1597 | 甘州区 | 蓝山公馆六期2号商业配变 | 绿 | 640.0000 | 640 | 0.0000 | 0.0000
1598 | 甘州区 | 蓝山公馆六期1号配变 | 绿 | 640.0000 | 640 | 0.0000 | 0.0000
1599 | 甘州区 | 蓝山公馆六期1号商业配变 | 绿 | 640.0000 | 640 | 0.0000 | 0.0000
1600 | 甘州区 | 蓝山公馆I期商业配变 | 绿 | 640.0000 | 640 | 0.0000 | 0.0000
1601 | 甘州区 | 蓝山公馆III期居民5号配变 | 绿 | 640.0000 | 640 | 0.0000 | 0.0000
1602 | 甘州区 | 蓝山公馆III期居民4号配变 | 绿 | 640.0000 | 640 | 0.0000 | 0.0000
1603 | 甘州区 | 蓝山公馆III期商业1号配变 | 绿 | 640.0000 | 640 | 0.0000 | 0.0000
1604 | 临泽县 | 蒋长柱井配变 | 黄 | 40.0000 | 40 | 0.0000 | 0.0000
1605 | 临泽县 | 蒋长彪井配变 | 黄 | 41.7838 | 41.78 | 0.0000 | 0.0000
1606 | 临泽县 | 蒋自东农场配变 | 黄 | 40.0364 | 40.04 | 0.0000 | 0.0000
1607 | 高台县 | 蒋生相农场配变 | 红 | 0.0000 | 64 | 0.0000 | 0.0000
1608 | 高台县 | 蒋家庄抗旱西配变 | 红 | 0.0000 | 160 | 0.0000 | 0.0000
1609 | 高台县 | 蒋家庄北配变 | 红 | 0.0000 | 40 | 0.0000 | 0.0000
1610 | 高台县 | 蒋家庄农民公寓楼配变 | 红 | 0.0000 | 64 | 0.0000 | 0.0000
1611 | 高台县 | 蒋家庄井灌配变 | 红 | 0.0000 | 24 | 0.0000 | 0.0000
1612 | 高台县 | 董福兴农场配变 | 红 | 0.0000 | 80 | 0.0000 | 0.0000
1613 | 甘州区 | 董志红配变 | 黄 | 262.6161 | 262.62 | 0.0000 | 0.0000
1614 | 民乐县 | 董庄配变 | 绿 | 81.8594 | 81.86 | 0.0000 | 0.0000
1615 | 肃南县 | 葡萄棚配变 | 绿 | 82.4572 | 82.46 | 0.0000 | 0.0000
1616 | 高台县 | 葛立宝柱上配变 | 红 | 0.0000 | 325.01 | 0.0000 | 0.0000
1617 | 民乐县 | 葛家配变 | 黄 | 42.1837 | 42.18 | 0.0000 | 0.0000
1618 | 肃南县 | 营盘配变 | 绿 | 85.0227 | 85.02 | 0.0000 | 0.0000
1619 | 肃南县 | 菠萝配变 | 绿 | 366.2953 | 366.3 | 0.0000 | 0.0000
1620 | 肃南县 | 菠萝2号配变 | 绿 | 174.2151 | 174.22 | 0.0000 | 0.0000
1621 | 甘州区 | 菜窑2号配变 | 绿 | 328.8330 | 328.83 | 0.0000 | 0.0000
1622 | 民乐县 | 菊花地配变 | 黄 | 86.0849 | 86.08 | 0.0000 | 0.0000
1623 | 民乐县 | 菊花地葡萄基地配变 | 绿 | 81.2574 | 81.26 | 0.0000 | 0.0000
1624 | 民乐县 | 菊花地抗旱井1号配变 | 黄 | 200.0000 | 200 | 0.0000 | 0.0000
1625 | 甘州区 | 菊园2号配变 | 绿 | 268.8216 | 268.82 | 0.0000 | 0.0000
1626 | 甘州区 | 菊园1号配变 | 绿 | 269.0814 | 269.08 | 0.0000 | 0.0000
1627 | 民乐县 | 荷草配变 | 绿 | 84.8701 | 84.87 | 0.0000 | 0.0000
1628 | 民乐县 | 荷草抗旱变 | 绿 | 40.0000 | 40 | 0.0000 | 0.0000
1629 | 民乐县 | 药草村配变 | 黄 | 24.8572 | 24.86 | 0.0000 | 0.0000
1630 | 肃南县 | 药浴池配变 | 红 | 0.0000 | 45.09 | 0.0000 | 0.0000
1631 | 甘州区 | 荣福配变 | 绿 | 264.7371 | 264.74 | 0.0000 | 0.0000
1632 | 民乐县 | 荣昌配变 | 绿 | 644.6235 | 644.62 | 0.0000 | 0.0000
1633 | 山丹县 | 荣华种植专业合作社配变 | 绿 | 128.0000 | 128 | 0.0000 | 0.0000
1634 | 甘州区 | 草湖小区配变 | 绿 | 164.2779 | 164.28 | 0.0000 | 0.0000
1635 | 甘州区 | 草湖四社配变 | 绿 | 80.1386 | 80.14 | 0.0000 | 0.0000
1636 | 甘州区 | 草湖四五社2号配变 | 绿 | 80.9071 | 80.91 | 0.0000 | 0.0000
1637 | 甘州区 | 草湖四五社1号配变 | 绿 | 81.7341 | 81.73 | 0.0000 | 0.0000
1638 | 甘州区 | 草湖南滩配变（永星五社2#配变） | 绿 | 64.0000 | 64 | 0.0000 | 0.0000
1639 | 甘州区 | 草湖六社配变 | 绿 | 100.4958 | 100.5 | 0.0000 | 0.0000
1640 | 甘州区 | 草湖六社2号配变 | 绿 | 81.7428 | 81.74 | 0.0000 | 0.0000
1641 | 甘州区 | 草湖住宅楼2#配变 | 绿 | 160.0000 | 160 | 0.0000 | 0.0000
1642 | 甘州区 | 草湖三社新配变 | 绿 | 162.6845 | 162.68 | 0.0000 | 0.0000
1643 | 甘州区 | 草湖三社住宅楼配变 | 绿 | 84.6936 | 84.69 | 0.0000 | 0.0000
1644 | 甘州区 | 草湖三社井配变 | 绿 | 40.0073 | 40.01 | 0.0000 | 0.0000
1645 | 甘州区 | 草湖三社1号配变 | 绿 | 160.0996 | 160.1 | 0.0000 | 0.0000
1646 | 甘州区 | 草湖七社配变 | 绿 | 64.0245 | 64.02 | 0.0000 | 0.0000
1647 | 甘州区 | 草湖七社2号配变 | 绿 | 81.9766 | 81.98 | 0.0000 | 0.0000
1648 | 甘州区 | 草湖一社配变 | 绿 | 85.3258 | 85.33 | 0.0000 | 0.0000
1649 | 甘州区 | 草沟门配变 | 绿 | 81.8012 | 81.8 | 0.0000 | 0.0000
1650 | 肃南县 | 草沟配变 | 黄 | 80.0794 | 80.08 | 0.0000 | 0.0000
1651 | 肃南县 | 草大板2号配变 | 绿 | 24.0823 | 24.08 | 0.0000 | 0.0000
1652 | 肃南县 | 草大板1号配变 | 绿 | 4.0000 | 4 | 0.0000 | 0.0000
1653 | 甘州区 | 草原村配变 | 绿 | 80.4662 | 80.47 | 0.0000 | 0.0000
1654 | 甘州区 | 草原二社配变 | 绿 | 41.0443 | 41.04 | 0.0000 | 0.0000
1655 | 甘州区 | 草原二社2#配变 | 绿 | 82.4161 | 82.42 | 0.0000 | 0.0000
1656 | 甘州区 | 草原三社井配变 | 绿 | 110.6741 | 110.67 | 0.0000 | 0.0000
1657 | 甘州区 | 草原三四社配变 | 绿 | 83.7555 | 83.76 | 0.0000 | 0.0000
1658 | 甘州区 | 草原一社配变 | 绿 | 25.0543 | 25.05 | 0.0000 | 0.0000
1659 | 山丹县 | 范营二社井配变（新） | 绿 | 160.0115 | 160.01 | 0.0000 | 0.0000
1660 | 肃南县 | 范志明1号配变 | 绿 | 160.3464 | 160.3464 | 0.0000 | 0.0000
1661 | 高台县 | 范宏伟农场配变 | 红 | 0.0000 | 70.46 | 0.0000 | 0.0000
1662 | 肃南县 | 苦驼井配变 | 红 | 0.0000 | 0 | 0.0000 | 0.0000
1663 | 高台县 | 苦水照明配变 | 红 | 0.0000 | 80.29 | 0.0000 | 0.0000
1664 | 民乐县 | 苦水沟配变 | 绿 | 40.1168 | 40.12 | 0.0000 | 0.0000
1665 | 高台县 | 苦水2号配变 | 红 | 0.0000 | 80.12 | 0.0000 | 0.0000
1666 | 甘州区 | 苗家堡村六社3号配变 | 绿 | 81.0240 | 81.02 | 0.0000 | 0.0000
1667 | 甘州区 | 苗家堡四社配变 | 绿 | 87.3608 | 87.36 | 0.0000 | 0.0000
1668 | 甘州区 | 苗家堡十社配变 | 绿 | 82.3064 | 82.31 | 0.0000 | 0.0000
1669 | 甘州区 | 苗家堡十社1#配变 | 绿 | 160.3594 | 160.36 | 0.0000 | 0.0000
1670 | 甘州区 | 苗家堡十三社配变 | 绿 | 64.0888 | 64.09 | 0.0000 | 0.0000
1671 | 甘州区 | 苗家堡六社2#配变 | 绿 | 160.1905 | 160.19 | 0.0000 | 0.0000
1672 | 甘州区 | 苗家堡六七社配变 | 绿 | 40.3421 | 40.34 | 0.0000 | 0.0000
1673 | 甘州区 | 苗家堡六七社1#配变 | 绿 | 82.7942 | 82.79 | 0.0000 | 0.0000
1674 | 甘州区 | 苗家堡八社配变 | 绿 | 66.9746 | 66.97 | 0.0000 | 0.0000
1675 | 甘州区 | 苗家堡九社配变 | 绿 | 40.0000 | 40 | 0.0000 | 0.0000
1676 | 甘州区 | 苗家堡九社1#配变 | 绿 | 84.1654 | 84.17 | 0.0000 | 0.0000
1677 | 甘州区 | 苗家堡七社配变 | 绿 | 40.0231 | 40.02 | 0.0000 | 0.0000
1678 | 甘州区 | 苗家堡一社配变 | 绿 | 40.4142 | 40.41 | 0.0000 | 0.0000
1679 | 民乐县 | 苏水所公变 | 黄 | 160.5109 | 160.51 | 0.0000 | 0.0000
1680 | 民乐县 | 苏庄配变 | 绿 | 81.4159 | 81.42 | 0.0000 | 0.0000
1681 | 肃南县 | 苍尔湖配变 | 红 | 0.0000 | 47.06 | 0.0000 | 0.0000
1682 | 临泽县 | 苁蓉生态开发区3号变 | 黄 | 24.0030 | 24 | 0.0000 | 0.0000
1683 | 临泽县 | 苁蓉生态开发区1号配变 | 黄 | 40.5943 | 40.59 | 0.0000 | 0.0000
1684 | 甘州区 | 花鸟市场配变 | 绿 | 330.9806 | 330.98 | 0.0000 | 0.0000
1685 | 山丹县 | 花草滩4号井配变 | 绿 | 128.0000 | 128 | 0.0000 | 0.0000
1686 | 山丹县 | 花草滩3号井配变 | 绿 | 100.0000 | 100 | 0.0000 | 0.0000
1687 | 山丹县 | 花草滩1号井配变 | 绿 | 100.0000 | 100 | 0.0000 | 0.0000
1688 | 山丹县 | 花寨生态移民配变 | 绿 | 160.6957 | 160.7 | 0.0000 | 0.0000
1689 | 山丹县 | 花寨生态养殖场配变 | 绿 | 80.0491 | 80.05 | 0.0000 | 0.0000
1690 | 山丹县 | 花寨村配变 | 绿 | 338.3270 | 338.33 | 0.0000 | 0.0000
1691 | 甘州区 | 花寨机关配变 | 绿 | 174.5773 | 174.58 | 0.0000 | 0.0000
1692 | 甘州区 | 花寨机关3#配变 | 绿 | 440.7227 | 440.72 | 0.0000 | 0.0000
1693 | 甘州区 | 花寨机关2#配变 | 绿 | 81.6389 | 81.64 | 0.0000 | 0.0000
1694 | 甘州区 | 花寨大棚3#配变 | 绿 | 80.3002 | 80.3 | 0.0000 | 0.0000
1695 | 甘州区 | 花寨大棚2#配变 | 绿 | 81.6044 | 81.6 | 0.0000 | 0.0000
1696 | 甘州区 | 花寨十社配变 | 绿 | 40.0019 | 40 | 0.0000 | 0.0000
1697 | 甘州区 | 花寨十社2号配变 | 绿 | 161.4635 | 161.46 | 0.0000 | 0.0000
1698 | 甘州区 | 花寨十一社配变 | 绿 | 81.4289 | 81.43 | 0.0000 | 0.0000
1699 | 山丹县 | 花寨医院配变 | 绿 | 163.6025 | 163.6 | 0.0000 | 0.0000
1700 | 山丹县 | 花寨八社配变（新） | 绿 | 80.4157 | 80.42 | 0.0000 | 0.0000
1701 | 甘州区 | 花寨二社配变 | 绿 | 80.6581 | 80.66 | 0.0000 | 0.0000
1702 | 甘州区 | 花寨乡人民政府配变 | 绿 | 325.1612 | 325.16 | 0.0000 | 0.0000
1703 | 甘州区 | 花寨中学电采暖2#配变 | 绿 | 321.3163 | 321.32 | 0.0000 | 0.0000
1704 | 甘州区 | 花寨中学2#配变 | 绿 | 160.1862 | 160.19 | 0.0000 | 0.0000
1705 | 甘州区 | 花寨三社配变 | 绿 | 68.3905 | 68.39 | 0.0000 | 0.0000
1706 | 山丹县 | 花寨七社配变 | 绿 | 81.0366 | 81.04 | 0.0000 | 0.0000
1707 | 甘州区 | 花寨七社2号配变 | 绿 | 163.3542 | 163.35 | 0.0000 | 0.0000
1708 | 甘州区 | 花寨一社新建配变 | 绿 | 80.0318 | 80.03 | 0.0000 | 0.0000
1709 | 甘州区 | 花寨一社3号配变 | 绿 | 80.3807 | 80.38 | 0.0000 | 0.0000
1710 | 甘州区 | 花寨一社2#配变 | 绿 | 40.0119 | 40.01 | 0.0000 | 0.0000
1711 | 甘州区 | 花寨2#配变 | 绿 | 166.1485 | 166.15 | 0.0000 | 0.0000
1712 | 甘州区 | 花寨1#配变 | 绿 | 87.9814 | 87.98 | 0.0000 | 0.0000
1713 | 甘州区 | 花家洼小区配变 | 绿 | 382.2351 | 382.24 | 0.0000 | 0.0000
1714 | 甘州区 | 花家洼小区2#配变 | 绿 | 161.3942 | 161.39 | 0.0000 | 0.0000
1715 | 甘州区 | 花家洼四社大棚配变 | 绿 | 80.0855 | 80.09 | 0.0000 | 0.0000
1716 | 甘州区 | 花家洼四社大2#棚配变 | 绿 | 160.0981 | 160.1 | 0.0000 | 0.0000
1717 | 甘州区 | 花家洼四七社配变 | 绿 | 82.7365 | 82.74 | 0.0000 | 0.0000
1718 | 甘州区 | 花家洼四七社2#配变 | 绿 | 323.4639 | 323.46 | 0.0000 | 0.0000
1719 | 甘州区 | 花家洼六社配变 | 绿 | 84.3559 | 84.36 | 0.0000 | 0.0000
1720 | 甘州区 | 花家洼八社大棚配变 | 绿 | 80.2569 | 80.26 | 0.0000 | 0.0000
1721 | 甘州区 | 花家洼八社2#配变 | 绿 | 160.4373 | 160.44 | 0.0000 | 0.0000
1722 | 甘州区 | 花家洼二社配变 | 绿 | 80.0000 | 80 | 0.0000 | 0.0000
1723 | 甘州区 | 花家洼二社3#配变 | 绿 | 163.6371 | 163.64 | 0.0000 | 0.0000
1724 | 甘州区 | 花家洼二社2#配变 | 绿 | 160.0087 | 160.01 | 0.0000 | 0.0000
1725 | 甘州区 | 花家洼三社配变 | 绿 | 82.6297 | 82.63 | 0.0000 | 0.0000
1726 | 甘州区 | 花家洼三社小区配变 | 绿 | 162.9501 | 162.95 | 0.0000 | 0.0000
1727 | 甘州区 | 花家洼三社2#井配变 | 绿 | 160.0115 | 160.01 | 0.0000 | 0.0000
1728 | 甘州区 | 花家洼一社配变 | 绿 | 64.8376 | 64.84 | 0.0000 | 0.0000
1729 | 甘州区 | 花家洼一社井配变 | 绿 | 80.0000 | 80 | 0.0000 | 0.0000
1730 | 甘州区 | 花家洼一社井2#配变 | 绿 | 160.8227 | 160.82 | 0.0000 | 0.0000
1731 | 高台县 | 花墙村五号配变 | 红 | 0.0000 | 80 | 0.0000 | 0.0000
1732 | 高台县 | 花墙抗旱9# | 红 | 0.0000 | 80.02 | 0.0000 | 0.0000
1733 | 高台县 | 花墙抗旱8# | 红 | 0.0000 | 24 | 0.0000 | 0.0000
1734 | 高台县 | 花墙抗旱7#配变 | 红 | 0.0000 | 80.03 | 0.0000 | 0.0000
1735 | 高台县 | 花墙抗旱5# | 红 | 0.0000 | 24.01 | 0.0000 | 0.0000
1736 | 高台县 | 花墙抗旱4号配变 | 红 | 0.0000 | 40.02 | 0.0000 | 0.0000
1737 | 高台县 | 花墙抗旱3#配变 | 红 | 0.0000 | 80 | 0.0000 | 0.0000
1738 | 高台县 | 花墙抗旱2# | 红 | 0.0000 | 24 | 0.0000 | 0.0000
1739 | 高台县 | 花墙抗旱10# | 红 | 0.0000 | 40.02 | 0.0000 | 0.0000
1740 | 高台县 | 花墙抗旱1# | 红 | 0.0000 | 24 | 0.0000 | 0.0000
1741 | 高台县 | 花墙小学变 | 红 | 0.0000 | 80.02 | 0.0000 | 0.0000
1742 | 高台县 | 花墙井灌1#配变 | 红 | 0.0000 | 80.04 | 0.0000 | 0.0000
1743 | 高台县 | 花墙二变2#配变 | 红 | 0.0000 | 81.93 | 0.0000 | 0.0000
1744 | 高台县 | 花墙二变1#配变 | 红 | 0.0000 | 80.88 | 0.0000 | 0.0000
1745 | 高台县 | 花墙二变 | 红 | 0.0000 | 24.89 | 0.0000 | 0.0000
1746 | 高台县 | 花墙三（新）变 | 红 | 0.0000 | 80.83 | 0.0000 | 0.0000
1747 | 高台县 | 花墙一变（新） | 红 | 0.0000 | 87.29 | 0.0000 | 0.0000
1748 | 甘州区 | 花园配变 | 绿 | 533.6742 | 533.67 | 0.0000 | 0.0000
1749 | 临泽县 | 花园良种场变 | 黄 | 43.1522 | 43.15 | 0.0000 | 0.0000
1750 | 甘州区 | 花园箱变 | 绿 | 531.0907 | 531.09 | 0.0000 | 0.0000
1751 | 临泽县 | 花园7社配变 | 黄 | 84.0874 | 84.09 | 0.0000 | 0.0000
1752 | 临泽县 | 花园6社配变 | 黄 | 70.5789 | 70.58 | 0.0000 | 0.0000
1753 | 临泽县 | 花园6社井变 | 黄 | 40.0000 | 40 | 0.0000 | 0.0000
1754 | 临泽县 | 花园5、8社配变 | 黄 | 102.8157 | 102.82 | 0.0000 | 0.0000
1755 | 临泽县 | 花园3社配变 | 黄 | 83.6552 | 83.66 | 0.0000 | 0.0000
1756 | 临泽县 | 花园1、2社配变 | 黄 | 168.6338 | 168.63 | 0.0000 | 0.0000
1757 | 甘州区 | 花儿村自来水配变 | 绿 | 64.1732 | 64.17 | 0.0000 | 0.0000
1758 | 甘州区 | 花儿六社井配变 | 绿 | 160.0000 | 160 | 0.0000 | 0.0000
1759 | 甘州区 | 花儿八社2#配变 | 绿 | 80.0000 | 80 | 0.0000 | 0.0000
1760 | 民乐县 | 芭蕉湾自建楼配变 | 绿 | 128.9555 | 128.96 | 0.0000 | 0.0000
1761 | 民乐县 | 芭蕉湾下配变 | 绿 | 162.9270 | 162.93 | 0.0000 | 0.0000
1762 | 民乐县 | 芭蕉湾上配变 | 绿 | 9.1314 | 9.13 | 0.0000 | 0.0000
1763 | 肃南县 | 芨芨达坂配变 | 绿 | 16.6195 | 16.62 | 0.0000 | 0.0000
1764 | 民乐县 | 芨芨台配变 | 绿 | 24.0030 | 24 | 0.0000 | 0.0000
1765 | 甘州区 | 芦草台子配变 | 绿 | 24.5994 | 24.6 | 0.0000 | 0.0000
1766 | 临泽县 | 芦湾林场井一 | 红 | 0.0000 | 207.19 | 0.0000 | 0.0000
1767 | 临泽县 | 芦湾林场3号配变 | 红 | 0.0000 | 50.44 | 0.0000 | 0.0000
1768 | 临泽县 | 芦湾村7社配变 | 黄 | 43.8998 | 43.9 | 0.0000 | 0.0000
1769 | 临泽县 | 芦湾村6社1号配变 | 黄 | 82.0697 | 82.07 | 0.0000 | 0.0000
1770 | 临泽县 | 芦湾村5.8社配变 | 黄 | 167.7072 | 167.71 | 0.0000 | 0.0000
1771 | 临泽县 | 芦湾村3-4社配变 | 黄 | 85.3864 | 85.39 | 0.0000 | 0.0000
1772 | 临泽县 | 芦湾村2社配变 | 黄 | 83.6507 | 86.65 | 3.0000 | 0.0000
1773 | 临泽县 | 芦湾村1社配变 | 黄 | 83.9619 | 83.96 | 0.0000 | 0.0000
1774 | 临泽县 | 芦湾村1-2社配变 | 黄 | 40.0000 | 40 | 0.0000 | 0.0000
1775 | 临泽县 | 芦湾日光温室配变 | 黄 | 80.0000 | 80 | 0.0000 | 0.0000
1776 | 临泽县 | 芦湾养殖小区 | 黄 | 162.9645 | 162.96 | 0.0000 | 0.0000
1777 | 临泽县 | 芦湾3社井配变 | 黄 | 24.0000 | 24 | 0.0000 | 0.0000
1778 | 山丹县 | 芦堡鑫鼎选矿有限责任公司1号配变 | 绿 | 80.0000 | 80 | 0.0000 | 0.0000
1779 | 山丹县 | 芦堡牛场配变（新） | 绿 | 132.5204 | 132.52 | 0.0000 | 0.0000
1780 | 山丹县 | 芦堡机井配变 | 绿 | 160.0216 | 160.02 | 0.0000 | 0.0000
1781 | 山丹县 | 芦堡南配变 | 绿 | 81.3639 | 81.36 | 0.0000 | 0.0000
1782 | 山丹县 | 芦堡北配变 | 绿 | 164.4728 | 164.47 | 0.0000 | 0.0000
1783 | 山丹县 | 芦堡住宅楼配变（新） | 绿 | 320.0823 | 320.08 | 0.0000 | 0.0000
1784 | 临泽县 | 节水工程配变 | 黄 | 100.7359 | 100.74 | 0.0000 | 0.0000
1785 | 肃南县 | 节大坂配变 | 绿 | 9.1370 | 9.14 | 0.0000 | 0.0000
1786 | 山丹县 | 艾黎学院箱式变电站间隔配电变压器 | 黄 | 541.5896 | 541.59 | 0.0000 | 0.0000
1787 | 山丹县 | 艾黎学院2号配变 | 绿 | 252.0000 | 252 | 0.0000 | 0.0000
1788 | 山丹县 | 良种场配变 | 红 | 0.0000 | 80.15 | 0.0000 | 0.0000
1789 | 山丹县 | 良种场配变 | 绿 | 387.0181 | 387.02 | 0.0000 | 0.0000
1790 | 临泽县 | 良种场机井配变 | 黄 | 40.6127 | 40.61 | 0.0000 | 0.0000
1791 | 高台县 | 良种场北1号配变 | 红 | 0.0000 | 65.31 | 0.0000 | 0.0000
1792 | 高台县 | 良种场中配变 | 红 | 0.0000 | 80.02 | 0.0000 | 0.0000
1793 | 临泽县 | 良种场2号配变 | 黄 | 80.6899 | 80.69 | 0.0000 | 0.0000
1794 | 临泽县 | 良种场1号配变 | 黄 | 43.7439 | 43.74 | 0.0000 | 0.0000
1795 | 高台县 | 舒有军井灌配变 | 红 | 0.0000 | 24 | 0.0000 | 0.0000
1796 | 肃南县 | 臭牛泉配变 | 绿 | 24.2714 | 24.27 | 0.0000 | 0.0000
1797 | 临泽县 | 自由配变 | 黄 | 666.5163 | 666.52 | 0.0000 | 0.0000
1798 | 山丹县 | 自来水公司配变 | 绿 | 162.0784 | 162.08 | 0.0000 | 0.0000
1799 | 临泽县 | 腾飞小区配变 | 黄 | 352.2318 | 352.23 | 0.0000 | 0.0000
1800 | 肃南县 | 腰泉大院柱上变压器 | 绿 | 144.0000 | 320 | 176.0000 | 0.0000
1801 | 临泽县 | 胶合板厂配变 | 黄 | 163.8168 | 163.82 | 0.0000 | 0.0000
1802 | 高台县 | 胭脂堡抗旱2# | 红 | 0.0000 | 80.04 | 0.0000 | 0.0000
1803 | 高台县 | 胭脂堡抗旱1# | 红 | 0.0000 | 24.01 | 0.0000 | 0.0000
1804 | 高台县 | 胭脂堡农场变 | 红 | 0.0000 | 24.01 | 0.0000 | 0.0000
1805 | 高台县 | 胭脂堡一变 | 红 | 0.0000 | 80 | 0.0000 | 0.0000
1806 | 高台县 | 胭脂堡3号抗旱变 | 红 | 0.0000 | 40 | 0.0000 | 0.0000
1807 | 肃南县 | 胡麻台子配变 | 绿 | 40.2662 | 40.27 | 0.0000 | 0.0000
1808 | 民乐县 | 胡庄村配变 | 绿 | 82.0567 | 82.06 | 0.0000 | 0.0000
1809 | 民乐县 | 胡庄村2号配变 | 绿 | 81.8373 | 81.84 | 0.0000 | 0.0000
1810 | 民乐县 | 胡庄2号配变 | 黄 | 81.3379 | 81.34 | 0.0000 | 0.0000
1811 | 民乐县 | 胡家沟配变 | 黄 | 24.0792 | 24.08 | 0.0000 | 0.0000
1812 | 临泽县 | 胡其鑫配变 | 红 | 0.0000 | 40 | 0.0000 | 0.0000
1813 | 山丹县 | 胜利街2号配变 | 绿 | 291.8206 | 291.82 | 0.0000 | 0.0000
1814 | 山丹县 | 胜利街1号配变 | 绿 | 400.5880 | 400.59 | 0.0000 | 0.0000
1815 | 临泽县 | 胜利菜棚配变 | 黄 | 40.1808 | 40.18 | 0.0000 | 0.0000
1816 | 高台县 | 胜利林场变 | 红 | 0.0000 | 129.69 | 0.0000 | 0.0000
1817 | 高台县 | 胜利村六社养殖小区变 | 红 | 0.0000 | 351.59 | 320.0000 | 0.0000
1818 | 临泽县 | 胜利村7社配变 | 黄 | 161.6064 | 161.61 | 0.0000 | 0.0000
1819 | 高台县 | 胜利小康点配变 | 红 | 0.0000 | 81.36 | 0.0000 | 0.0000
1820 | 高台县 | 胜利四社井灌配变 | 红 | 0.0000 | 40.01 | 0.0000 | 0.0000
1821 | 高台县 | 胜利上配变 | 红 | 0.0000 | 81.57 | 0.0000 | 0.0000
1822 | 临泽县 | 胜利9社配变 | 黄 | 338.1682 | 338.17 | 0.0000 | 0.0000
1823 | 临泽县 | 胜利8社配变 | 黄 | 82.0668 | 82.07 | 0.0000 | 0.0000
1824 | 临泽县 | 胜利8社2号配变 | 黄 | 50.6280 | 50.63 | 0.0000 | 0.0000
1825 | 临泽县 | 胜利7社井 | 黄 | 24.0000 | 24 | 0.0000 | 0.0000
1826 | 临泽县 | 胜利7分支2号配变 | 黄 | 81.1113 | 81.11 | 0.0000 | 0.0000
1827 | 临泽县 | 胜利7分支1号配变 | 黄 | 80.0000 | 80 | 0.0000 | 0.0000
1828 | 临泽县 | 胜利6社配变 | 黄 | 88.3848 | 88.38 | 0.0000 | 0.0000
1829 | 临泽县 | 胜利6社井变 | 黄 | 40.0043 | 40 | 0.0000 | 0.0000
1830 | 临泽县 | 胜利5-12社配变 | 黄 | 132.5637 | 132.56 | 0.0000 | 0.0000
1831 | 临泽县 | 胜利4社菜棚配变 | 黄 | 80.0779 | 80.08 | 0.0000 | 0.0000
1832 | 临泽县 | 胜利3社日光温室配变 | 黄 | 40.0691 | 40.07 | 0.0000 | 0.0000
1833 | 临泽县 | 胜利3-4社配变 | 黄 | 333.4746 | 333.47 | 0.0000 | 0.0000
1834 | 临泽县 | 胜利1社柱上变压器配变 | 黄 | 163.8536 | 163.85 | 0.0000 | 0.0000
1835 | 临泽县 | 胜利10社配变 | 黄 | 69.1093 | 69.11 | 0.0000 | 0.0000
1836 | 临泽县 | 胜利1-9社配变 | 黄 | 84.4425 | 84.44 | 0.0000 | 0.0000
1837 | 民乐县 | 育才配变 | 绿 | 342.2080 | 342.21 | 0.0000 | 0.0000
1838 | 山丹县 | 育才中学配变（新） | 绿 | 332.1930 | 332.19 | 0.0000 | 0.0000
1839 | 山丹县 | 育才中学配变 | 绿 | 272.1412 | 272.14 | 0.0000 | 0.0000
1840 | 民乐县 | 育才2号配变 | 绿 | 320.6784 | 320.68 | 0.0000 | 0.0000
1841 | 肃南县 | 股开沟配变 | 绿 | 8.0000 | 8 | 0.0000 | 0.0000
1842 | 民乐县 | 肖家湾配变 | 绿 | 42.3194 | 42.32 | 0.0000 | 0.0000
1843 | 肃南县 | 肖家湾新井配变 | 红 | 0.0000 | 64.66 | 0.0000 | 0.0000
1844 | 民乐县 | 肖家湾养殖场配变 | 绿 | 40.1364 | 40.14 | 0.0000 | 0.0000
1845 | 民乐县 | 肖家湾公变 | 黄 | 40.0432 | 40.04 | 0.0000 | 0.0000
1846 | 肃南县 | 肖家湾下井配变 | 红 | 0.0000 | 63.67 | 0.0000 | 0.0000
1847 | 肃南县 | 肖家湾下井3号配变 | 红 | 0.0000 | 81.41 | 0.0000 | 0.0000
1848 | 肃南县 | 肖家湾上井配变 | 红 | 0.0000 | 40.58 | 0.0000 | 0.0000
1849 | 肃南县 | 肖家湾上井4号配变 | 红 | 0.0000 | 80.96 | 0.0000 | 0.0000
1850 | 肃南县 | 肉驴养殖变 | 绿 | 80.3832 | 80.3832 | 0.0000 | 0.0000
1851 | 肃南县 | 肉粮站家属院柱上变压器 | 绿 | 160.0000 | 160 | 0.0000 | 0.0000
1852 | 甘州区 | 肃干配变S11- | 绿 | 265.0402 | 265.04 | 0.0000 | 0.0000
1853 | 甘州区 | 肃南家园二号配变 | 绿 | 266.5052 | 266.51 | 0.0000 | 0.0000
1854 | 甘州区 | 肃南家园一号配变 | 绿 | 358.1608 | 358.16 | 0.0000 | 0.0000
1855 | 甘州区 | 肃南大瓷窑4#配变 | 黄 | 82.8981 | 82.9 | 0.0000 | 0.0000
1856 | 甘州区 | 肃南大瓷窑2#配变 | 黄 | 325.3214 | 325.32 | 0.0000 | 0.0000
1857 | 甘州区 | 肃南大瓷窑1#配变 | 黄 | 211.6099 | 211.61 | 0.0000 | 0.0000
1858 | 民乐县 | 肃南县马蹄乡大坡头配变 | 黄 | 160.0000 | 160 | 0.0000 | 0.0000
1859 | 民乐县 | 聚业城投4期2#箱变配变 | 绿 | 1022.8619 | 1022.86 | 0.0000 | 0.0000
1860 | 民乐县 | 聚业城投4期1#箱变配变 | 绿 | 810.3701 | 810.37 | 0.0000 | 0.0000
1861 | 民乐县 | 聚业十一期2号箱式变 | 绿 | 1049.1010 | 1049.1 | 0.0000 | 0.0000
1862 | 民乐县 | 聚业十一期1号箱式变 | 绿 | 1079.6701 | 1079.67 | 0.0000 | 0.0000
1863 | 民乐县 | 聚业一期1号箱式变 | 绿 | 671.3138 | 671.31 | 0.0000 | 0.0000
1864 | 民乐县 | 联合配变 | 绿 | 41.6760 | 41.68 | 0.0000 | 0.0000
1865 | 民乐县 | 职教（煤改电）配变 | 绿 | 322.4897 | 322.49 | 0.0000 | 0.0000
1866 | 临泽县 | 职教配变 | 黄 | 332.5784 | 332.58 | 0.0000 | 0.0000
1867 | 临泽县 | 职教精技楼配变 | 黄 | 1606.3216 | 1606.32 | 0.0000 | 0.0000
1868 | 民乐县 | 职教新建配变 | 绿 | 363.3163 | 363.32 | 0.0000 | 0.0000
1869 | 民乐县 | 职教3号配变 | 绿 | 571.5031 | 571.5 | 0.0000 | 0.0000
1870 | 民乐县 | 职教2#配变 | 绿 | 690.2845 | 690.28 | 0.0000 | 0.0000
1871 | 肃南县 | 职中配变 | 绿 | 360.4326 | 360.43 | 0.0000 | 0.0000
1872 | 肃南县 | 职中3号配变 | 黄 | 509.9175 | 509.92 | 0.0000 | 0.0000
1873 | 肃南县 | 职中2号配变 | 绿 | 168.4866 | 168.49 | 0.0000 | 0.0000
1874 | 肃南县 | 老虎沟配变 | 绿 | 44.0109 | 44.01 | 0.0000 | 0.0000
1875 | 肃南县 | 老虎沟汽修厂配变 | 绿 | 136.2734 | 217.87 | 81.6000 | 0.0000
1876 | 肃南县 | 老虎沟3号配变 | 黄 | 65.2303 | 185.23 | 120.0000 | 0.0000
1877 | 肃南县 | 老虎沟2号配变 | 绿 | 160.9049 | 160.9 | 0.0000 | 0.0000
1878 | 肃南县 | 老村委会配变 | 红 | 0.0000 | 109.78 | 0.0000 | 0.0000
1879 | 甘州区 | 老寺庙站所用配变 | 绿 | 40.0447 | 40.04 | 0.0000 | 0.0000
1880 | 甘州区 | 老寺庙机关6#配变 | 绿 | 329.2718 | 329.27 | 0.0000 | 0.0000
1881 | 甘州区 | 老寺庙机关3#配变 | 绿 | 85.9435 | 85.94 | 0.0000 | 0.0000
1882 | 甘州区 | 老寺庙学校配变 | 绿 | 160.0000 | 160 | 0.0000 | 0.0000
1883 | 甘州区 | 老寺庙农场五队二号配变 | 绿 | 108.6553 | 108.66 | 0.0000 | 0.0000
1884 | 甘州区 | 老寺庙农场五队一号配变 | 绿 | 80.0000 | 80 | 0.0000 | 0.0000
1885 | 甘州区 | 老寺庙东滩配变 | 绿 | 160.0000 | 160 | 0.0000 | 0.0000
1886 | 甘州区 | 老寺园一队配变 | 绿 | 24.6148 | 24.61 | 0.0000 | 0.0000
1887 | 肃南县 | 老君庙配变 | 绿 | 8.4007 | 8.4 | 0.0000 | 0.0000
1888 | 肃南县 | 老君庙湾2号配变 | 绿 | 16.0000 | 16 | 0.0000 | 0.0000
1889 | 民乐县 | 老号配变 | 绿 | 57.5633 | 99.14 | 41.5800 | 0.0000
1890 | 民乐县 | 老号一队配变 | 绿 | 82.0156 | 82.02 | 0.0000 | 0.0000
1891 | 山丹县 | 老军牧场配变（小成套） | 绿 | 26.7206 | 26.72 | 0.0000 | 0.0000
1892 | 山丹县 | 老军煤改电配变 | 绿 | 325.6505 | 325.65 | 0.0000 | 0.0000
1893 | 山丹县 | 老军派出所配变 | 绿 | 160.0000 | 160 | 0.0000 | 0.0000
1894 | 山丹县 | 老军杨庄配变 | 绿 | 81.8470 | 81.85 | 0.0000 | 0.0000
1895 | 山丹县 | 老军机关1号配变 | 绿 | 44.5637 | 44.56 | 0.0000 | 0.0000
1896 | 山丹县 | 老军宜居区配变 | 绿 | 166.7489 | 166.75 | 0.0000 | 0.0000
1897 | 山丹县 | 老军地质灾害搬迁点配变 | 绿 | 80.0173 | 80.02 | 0.0000 | 0.0000
1898 | 山丹县 | 老军养殖场配变（新） | 绿 | 80.2275 | 80.23 | 0.0000 | 0.0000
1899 | 山丹县 | 老军养殖场配变（小成套） | 绿 | 80.2446 | 80.24 | 0.0000 | 0.0000
1900 | 山丹县 | 老军乡生态宜居区2号配变 | 绿 | 163.3918 | 163.39 | 0.0000 | 0.0000
1901 | 山丹县 | 老军三号配变 | 绿 | 219.3456 | 219.35 | 0.0000 | 0.0000
1902 | 山丹县 | 老军4号配变 | 绿 | 245.0175 | 245.02 | 0.0000 | 0.0000
1903 | 山丹县 | 老军2号配变（新） | 绿 | 80.4655 | 80.47 | 0.0000 | 0.0000
1904 | 甘州区 | 老仁坝二社（新）配变 | 绿 | 164.6936 | 164.69 | 0.0000 | 0.0000
1905 | 甘州区 | 老仁坝二五社配变 | 绿 | 69.0032 | 69 | 0.0000 | 0.0000
1906 | 甘州区 | 老仁坝三社（新）配变 | 绿 | 84.2260 | 84.23 | 0.0000 | 0.0000
1907 | 甘州区 | 老仁坝三社配变 | 绿 | 40.4619 | 40.46 | 0.0000 | 0.0000
1908 | 甘州区 | 老仁坝三社2#配变 | 绿 | 80.7649 | 80.76 | 0.0000 | 0.0000
1909 | 甘州区 | 老仁坝一社配变 | 绿 | 42.3006 | 42.3 | 0.0000 | 0.0000
1910 | 甘州区 | 翰林学府4#商业变 | 绿 | 543.7311 | 543.73 | 0.0000 | 0.0000
1911 | 甘州区 | 翰林学府3#公共照明变 | 绿 | 522.9390 | 522.94 | 0.0000 | 0.0000
1912 | 甘州区 | 翰林学府2#照明变 | 绿 | 332.2854 | 332.29 | 0.0000 | 0.0000
1913 | 甘州区 | 翰林学府1#照明变 | 绿 | 328.7175 | 328.72 | 0.0000 | 0.0000
1914 | 高台县 | 翰林嘉园配变 | 红 | 0.0000 | 342.05 | 0.0000 | 0.0000
1915 | 民乐县 | 翟寨四队新建配变 | 黄 | 161.5155 | 161.52 | 0.0000 | 0.0000
1916 | 民乐县 | 翟寨六队2号配变 | 黄 | 6.1998 | 83.2 | 77.0000 | 0.0000
1917 | 民乐县 | 翟寨三队配变 | 黄 | 40.3745 | 40.37 | 0.0000 | 0.0000
1918 | 民乐县 | 羯养沟配变 | 黄 | 40.2788 | 40.28 | 0.0000 | 0.0000
1919 | 高台县 | 群井汇流1号配变 | 红 | 0.0000 | 320.66 | 0.0000 | 0.0000
1920 | 山丹县 | 群井工委配变（新） | 绿 | 41.2399 | 41.24 | 0.0000 | 0.0000
1921 | 山丹县 | 群井工委配变 | 绿 | 166.5078 | 166.51 | 0.0000 | 0.0000
1922 | 山丹县 | 群井6号配变（新） | 绿 | 160.0606 | 160.06 | 0.0000 | 0.0000
1923 | 山丹县 | 羊虎沟配变（新） | 绿 | 80.4416 | 80.44 | 0.0000 | 0.0000
1924 | 山丹县 | 羊虎沟养殖场配变 | 绿 | 160.2381 | 160.24 | 0.0000 | 0.0000
1925 | 肃南县 | 羊毛沟配变 | 绿 | 8.4567 | 8.46 | 0.0000 | 0.0000
1926 | 甘州区 | 羊头巷箱变站内变压器 | 绿 | 504.0000 | 504 | 0.0000 | 0.0000
1927 | 民乐县 | 羊圈新建配变 | 黄 | 84.1480 | 84.15 | 0.0000 | 0.0000
1928 | 山丹县 | 罗家磨配变 | 绿 | 24.0121 | 24.01 | 0.0000 | 0.0000
1929 | 临泽县 | 罗天英农场配变 | 红 | 0.0000 | 44.19 | 73.5000 | 0.0000
1930 | 高台县 | 罗城机关变 | 红 | 0.0000 | 329.41 | 0.0000 | 0.0000
1931 | 高台县 | 罗城新居点配变 | 红 | 0.0000 | 320.48 | 0.0000 | 0.0000
1932 | 高台县 | 罗城政府配变 | 红 | 0.0000 | 263.34 | 0.0000 | 0.0000
1933 | 高台县 | 罗城抗旱6#变 | 红 | 0.0000 | 24 | 0.0000 | 0.0000
1934 | 高台县 | 罗城抗旱4号 | 红 | 0.0000 | 40.02 | 0.0000 | 0.0000
1935 | 高台县 | 罗城抗旱3号配变 | 红 | 0.0000 | 64.01 | 0.0000 | 0.0000
1936 | 高台县 | 罗城抗旱1# | 红 | 0.0000 | 24 | 0.0000 | 0.0000
1937 | 高台县 | 罗城所用变 | 红 | 0.0000 | 129.17 | 0.0000 | 0.0000
1938 | 高台县 | 罗城小康点配变 | 红 | 0.0000 | 162.81 | 0.0000 | 0.0000
1939 | 高台县 | 罗城小康楼变 | 红 | 0.0000 | 254.19 | 0.0000 | 0.0000
1940 | 高台县 | 罗城井灌2号配变 | 红 | 0.0000 | 40 | 0.0000 | 0.0000
1941 | 高台县 | 罗城二变 | 红 | 0.0000 | 91.78 | 0.0000 | 0.0000
1942 | 高台县 | 罗城中心小学 | 红 | 0.0000 | 160.01 | 0.0000 | 0.0000
1943 | 高台县 | 罗城一变 | 红 | 0.0000 | 93.6 | 80.0000 | 0.0000
1944 | 高台县 | 罗城3号配变 | 红 | 0.0000 | 80.69 | 0.0000 | 0.0000
1945 | 甘州区 | 缪家堡滩配变 | 绿 | 40.2847 | 40.28 | 0.0000 | 0.0000
1946 | 甘州区 | 缪家堡村配变 | 绿 | 166.9408 | 166.94 | 0.0000 | 0.0000
1947 | 甘州区 | 缪家堡北滩配变 | 绿 | 182.6598 | 182.66 | 0.0000 | 0.0000
1948 | 甘州区 | 缪家堡六社配变 | 绿 | 80.1104 | 80.11 | 0.0000 | 0.0000
1949 | 甘州区 | 缪家堡八九社配变 | 绿 | 166.4082 | 166.41 | 0.0000 | 0.0000
1950 | 甘州区 | 缪家堡五社配变 | 绿 | 64.0065 | 64.01 | 0.0000 | 0.0000
1951 | 甘州区 | 缪家堡五社2号配变 | 绿 | 161.0045 | 161 | 0.0000 | 0.0000
1952 | 甘州区 | 缪家堡五六社配变 | 绿 | 170.4415 | 170.44 | 0.0000 | 0.0000
1953 | 甘州区 | 缪家堡二社配变 | 绿 | 82.7473 | 82.75 | 0.0000 | 0.0000
1954 | 甘州区 | 缪家堡三社配变 | 绿 | 351.3701 | 351.37 | 0.0000 | 0.0000
1955 | 甘州区 | 缪家堡七社井配变 | 绿 | 64.0000 | 64 | 0.0000 | 0.0000
1956 | 甘州区 | 缪家堡一社3号配变 | 绿 | 163.2561 | 163.26 | 0.0000 | 0.0000
1957 | 甘州区 | 缪家堡一社2号配变 | 绿 | 205.4509 | 205.45 | 0.0000 | 0.0000
1958 | 民乐县 | 绿锦兰园箱变间隔配电变压器 | 绿 | 1041.1124 | 1041.11 | 0.0000 | 0.0000
1959 | 甘州区 | 绿野生态园配变 | 绿 | 64.6711 | 64.67 | 0.0000 | 0.0000
1960 | 高台县 | 绿茵花卉公用配变 | 红 | 0.0000 | 80.07 | 0.0000 | 0.0000
1961 | 甘州区 | 绿苑配变 | 绿 | 283.9474 | 283.95 | 0.0000 | 0.0000
1962 | 甘州区 | 绿苑箱式变变压器间隔配电变压器 | 绿 | 271.7184 | 271.72 | 0.0000 | 0.0000
1963 | 山丹县 | 绿苑农业开发公司配变 | 绿 | 187.2243 | 187.22 | 0.0000 | 0.0000
1964 | 高台县 | 绿源农场配变 | 红 | 0.0000 | 80.03 | 0.0000 | 0.0000
1965 | 高台县 | 绿洲温室配变 | 红 | 0.0000 | 160.84 | 0.0000 | 0.0000
1966 | 高台县 | 绿洋苗圃基地配变 | 红 | 0.0000 | 40.46 | 0.0000 | 0.0000
1967 | 高台县 | 绿洋基地锅炉房配变 | 红 | 0.0000 | 80.45 | 0.0000 | 0.0000
1968 | 民乐县 | 绿景园配电变压器 | 绿 | 354.1023 | 354.1 | 0.0000 | 0.0000
1969 | 临泽县 | 绿岛箱变2#间隔配电变压器 | 黄 | 1041.3938 | 1041.39 | 0.0000 | 0.0000
1970 | 临泽县 | 绿岛箱变1#间隔配电变压器 | 黄 | 1097.5670 | 1097.57 | 0.0000 | 0.0000
1971 | 临泽县 | 绿岛C区2号箱变 | 黄 | 1059.6010 | 1059.6 | 0.0000 | 0.0000
1972 | 临泽县 | 绿岛C区1号箱变 | 黄 | 552.1369 | 552.14 | 0.0000 | 0.0000
1973 | 甘州区 | 绿安生物配变 | 绿 | 80.0000 | 80 | 0.0000 | 0.0000
1974 | 高台县 | 绿基温室配变 | 红 | 0.0000 | 80.02 | 0.0000 | 0.0000
1975 | 甘州区 | 绿化带配变 | 绿 | 139.9711 | 139.97 | 0.0000 | 0.0000
1976 | 高台县 | 绿化带1号配变 | 红 | 0.0000 | 110.71 | 0.0000 | 0.0000
1977 | 山丹县 | 统办楼配变 | 绿 | 282.2804 | 282.28 | 0.0000 | 0.0000
1978 | 高台县 | 经销公司配变 | 红 | 0.0000 | 80.07 | 0.0000 | 0.0000
1979 | 高台县 | 经销公司6#变 | 红 | 0.0000 | 40.01 | 0.0000 | 0.0000
1980 | 高台县 | 经销公司2#变 | 红 | 0.0000 | 40 | 0.0000 | 0.0000
1981 | 民乐县 | 经一路分支配变 | 绿 | 163.6285 | 163.63 | 0.0000 | 0.0000
1982 | 肃南县 | 红边子配变 | 绿 | 84.1155 | 84.12 | 0.0000 | 0.0000
1983 | 肃南县 | 红边子方田配变 | 红 | 0.0000 | 64.6 | 0.0000 | 0.0000
1984 | 肃南县 | 红边子2号配变 | 红 | 0.0000 | 80.13 | 0.0000 | 0.0000
1985 | 高台县 | 红联村许家湖配变 | 红 | 0.0000 | 80.03 | 0.0000 | 0.0000
1986 | 高台县 | 红联村林场配变 | 红 | 0.0000 | 144.96 | 0.0000 | 0.0000
1987 | 高台县 | 红联村井灌2号配变 | 红 | 0.0000 | 160 | 0.0000 | 0.0000
1988 | 高台县 | 红联村8社井灌配变 | 红 | 0.0000 | 88.67 | 80.0000 | 0.0000
1989 | 高台县 | 红联村8-11配变 | 红 | 0.0000 | 135.69 | 0.0000 | 0.0000
1990 | 高台县 | 红联村8-11井灌2号配变 | 红 | 0.0000 | 80.05 | 0.0000 | 0.0000
1991 | 高台县 | 红联村8-11井灌1号配变 | 红 | 0.0000 | 40.02 | 0.0000 | 0.0000
1992 | 高台县 | 红联村7社井灌配变 | 红 | 0.0000 | 80.05 | 0.0000 | 0.0000
1993 | 高台县 | 红联村3社配变 | 红 | 0.0000 | 164.56 | 0.0000 | 0.0000
1994 | 高台县 | 红联村3社井灌配变 | 红 | 0.0000 | 80.03 | 0.0000 | 0.0000
1995 | 高台县 | 红联村3-4配变 | 红 | 0.0000 | 80.4 | 0.0000 | 0.0000
1996 | 高台县 | 红联村2社温室配变 | 红 | 0.0000 | 80.35 | 0.0000 | 0.0000
1997 | 高台县 | 红联村2号配变 | 红 | 0.0000 | 161.88 | 0.0000 | 0.0000
1998 | 高台县 | 红联村1社配变 | 红 | 0.0000 | 161.78 | 0.0000 | 0.0000
1999 | 高台县 | 红联村1社温室配变 | 红 | 0.0000 | 80.22 | 0.0000 | 0.0000
2000 | 高台县 | 红联村1-2配变 | 红 | 0.0000 | 81.48 | 0.0000 | 0.0000
2001 | 高台县 | 红纱河林场配变 | 红 | 0.0000 | 80.15 | 0.0000 | 0.0000
2002 | 高台县 | 红管所新配变 | 红 | 0.0000 | 80.1 | 0.0000 | 0.0000
2003 | 高台县 | 红管所新变 | 红 | 0.0000 | 80 | 0.0000 | 0.0000
2004 | 高台县 | 红砖厂北井配变 | 红 | 0.0000 | 81.13 | 0.0000 | 0.0000
2005 | 高台县 | 红砖厂五号井配变 | 红 | 0.0000 | 99.2 | 0.0000 | 0.0000
2006 | 肃南县 | 红石窝村配变 | 绿 | 41.0649 | 41.06 | 0.0000 | 0.0000
2007 | 肃南县 | 红石窝村3号配变 | 绿 | 80.8775 | 80.88 | 0.0000 | 0.0000
2008 | 肃南县 | 红石窝村2号配变 | 绿 | 42.0509 | 42.05 | 0.0000 | 0.0000
2009 | 肃南县 | 红石窝乡配变 | 绿 | 41.5862 | 41.59 | 0.0000 | 0.0000
2010 | 民乐县 | 红石湾种植配变 | 绿 | 161.9095 | 161.91 | 0.0000 | 0.0000
2011 | 肃南县 | 红湾配变 | 黄 | 82.4572 | 82.46 | 0.0000 | 0.0000
2012 | 肃南县 | 红湾祥云广场配变 | 黄 | 80.7144 | 80.71 | 0.0000 | 0.0000
2013 | 甘州区 | 红泉堡配变 | 绿 | 40.1082 | 40.11 | 0.0000 | 0.0000
2014 | 肃南县 | 红沟门新配变 | 黄 | 81.0522 | 81.05 | 0.0000 | 0.0000
2015 | 肃南县 | 红沟门2#配变 | 黄 | 80.0000 | 80 | 0.0000 | 0.0000
2016 | 临泽县 | 红沟葡萄基地1号配变 | 黄 | 40.3175 | 40.32 | 0.0000 | 0.0000
2017 | 临泽县 | 红沟搬配变 | 黄 | 170.4726 | 170.47 | 0.0000 | 0.0000
2018 | 肃南县 | 红沟变 | 绿 | 41.0933 | 41.09 | 0.0000 | 0.0000
2019 | 临泽县 | 红沟北滩井配变 | 黄 | 203.4433 | 203.44 | 0.0000 | 0.0000
2020 | 临泽县 | 红沟公寓楼配变0 | 黄 | 167.8544 | 167.85 | 0.0000 | 0.0000
2021 | 临泽县 | 红沟5社2号配变 | 黄 | 82.4652 | 82.47 | 0.0000 | 0.0000
2022 | 临泽县 | 红沟4社葡萄基地配变 | 黄 | 160.0303 | 160.03 | 0.0000 | 0.0000
2023 | 临泽县 | 红沟3-4社配变 | 黄 | 42.3757 | 42.38 | 0.0000 | 0.0000
2024 | 临泽县 | 红沟2社配变 | 黄 | 160.0000 | 160 | 0.0000 | 0.0000
2025 | 甘州区 | 红沙窝育肥基地3#配变 | 绿 | 81.0413 | 81.04 | 0.0000 | 0.0000
2026 | 甘州区 | 红沙窝村2#配变 | 绿 | 65.9355 | 65.94 | 0.0000 | 0.0000
2027 | 甘州区 | 红沙窝小区配变 | 绿 | 329.0408 | 329.04 | 0.0000 | 0.0000
2028 | 甘州区 | 红沙窝四社配变 | 绿 | 80.5218 | 80.52 | 0.0000 | 0.0000
2029 | 甘州区 | 红沙窝十社配变 | 绿 | 115.1616 | 115.16 | 0.0000 | 0.0000
2030 | 甘州区 | 红沙窝十二社2号配变 | 绿 | 82.5849 | 82.58 | 0.0000 | 0.0000
2031 | 甘州区 | 红沙窝十一社配变 | 绿 | 80.0000 | 80 | 0.0000 | 0.0000
2032 | 甘州区 | 红沙窝十一社2#配变 | 绿 | 177.9301 | 177.93 | 0.0000 | 0.0000
2033 | 甘州区 | 红沙窝养殖区配变 | 绿 | 160.7390 | 160.74 | 0.0000 | 0.0000
2034 | 甘州区 | 红沙窝六八社配变 | 绿 | 160.9547 | 160.95 | 0.0000 | 0.0000
2035 | 甘州区 | 红沙窝五社配变 | 绿 | 80.3002 | 80.3 | 0.0000 | 0.0000
2036 | 甘州区 | 红沙窝九社2#配变 | 绿 | 182.9528 | 182.95 | 0.0000 | 0.0000
2037 | 甘州区 | 红沙窝三社配变 | 绿 | 50.4790 | 50.48 | 0.0000 | 0.0000
2038 | 甘州区 | 红沙窝三斗井配变 | 绿 | 160.8877 | 160.89 | 0.0000 | 0.0000
2039 | 甘州区 | 红沙窝一四社配变 | 绿 | 168.0219 | 168.02 | 0.0000 | 0.0000
2040 | 甘州区 | 红沙窝一二社配变 | 绿 | 80.6322 | 80.63 | 0.0000 | 0.0000
2041 | 高台县 | 红沙河西1号配变 | 红 | 0.0000 | 27 | 0.0000 | 0.0000
2042 | 高台县 | 红沙河小学配变 | 红 | 0.0000 | 83.01 | 0.0000 | 0.0000
2043 | 高台县 | 红沙河南配变 | 红 | 0.0000 | 82.69 | 0.0000 | 0.0000
2044 | 高台县 | 红沙河二社配变 | 红 | 0.0000 | 81.63 | 0.0000 | 0.0000
2045 | 临泽县 | 红沙河三社配变 | 红 | 0.0000 | 80.85 | 0.0000 | 0.0000
2046 | 高台县 | 红沙河三社井灌配变 | 红 | 0.0000 | 80 | 0.0000 | 0.0000
2047 | 高台县 | 红沙河一社配变 | 红 | 0.0000 | 80.94 | 0.0000 | 0.0000
2048 | 高台县 | 红沙河7号变 | 红 | 0.0000 | 81.14 | 0.0000 | 0.0000
2049 | 高台县 | 红沙河5号新变 | 红 | 0.0000 | 40.81 | 0.0000 | 0.0000
2050 | 高台县 | 红沙河5号变 | 红 | 0.0000 | 65.07 | 0.0000 | 0.0000
2051 | 高台县 | 红沙河4号新变 | 红 | 0.0000 | 82.7 | 0.0000 | 0.0000
2052 | 高台县 | 红沙河3号新变 | 红 | 0.0000 | 81.24 | 0.0000 | 0.0000
2053 | 高台县 | 红沙河2号变 | 红 | 0.0000 | 85.75 | 0.0000 | 0.0000
2054 | 高台县 | 红沙河1号西变 | 红 | 0.0000 | 84.94 | 0.0000 | 0.0000
2055 | 高台县 | 红沙河1号变 | 红 | 0.0000 | 83.47 | 0.0000 | 0.0000
2056 | 甘州区 | 红楼配变 | 绿 | 258.8845 | 258.88 | 0.0000 | 0.0000
2057 | 临泽县 | 红桥基地井灌变 | 黄 | 80.0202 | 80.02 | 0.0000 | 0.0000
2058 | 临泽县 | 红桥基地2号变 | 黄 | 40.4222 | 40.42 | 0.0000 | 0.0000
2059 | 临泽县 | 红桥基地1号配变 | 黄 | 80.0000 | 80 | 0.0000 | 0.0000
2060 | 肃南县 | 红柳井方田配变 | 红 | 0.0000 | 80 | 0.0000 | 0.0000
2061 | 临泽县 | 红枣基地变 | 黄 | 80.0635 | 80.06 | 0.0000 | 0.0000
2062 | 临泽县 | 红枣基地南井变 | 黄 | 50.4000 | 50.4 | 0.0000 | 0.0000
2063 | 临泽县 | 红枣基地北井一号配变 | 黄 | 54.1155 | 54.12 | 0.0000 | 0.0000
2064 | 高台县 | 红星村小康楼配变 | 红 | 0.0000 | 40.01 | 0.0000 | 0.0000
2065 | 高台县 | 红星抗旱南配变 | 红 | 0.0000 | 40.01 | 0.0000 | 0.0000
2066 | 高台县 | 红星抗旱一号配变 | 红 | 0.0000 | 80.01 | 0.0000 | 0.0000
2067 | 高台县 | 红星小学配变 | 红 | 0.0000 | 160.62 | 0.0000 | 0.0000
2068 | 高台县 | 红星四社西配变 | 红 | 0.0000 | 93.73 | 0.0000 | 0.0000
2069 | 高台县 | 红星四社东配变 | 红 | 0.0000 | 80 | 0.0000 | 0.0000
2070 | 高台县 | 红星南配变新 | 红 | 0.0000 | 65.6 | 0.0000 | 0.0000
2071 | 高台县 | 红星六社2号配变 | 红 | 0.0000 | 40 | 0.0000 | 0.0000
2072 | 高台县 | 红星五社西配变 | 红 | 0.0000 | 80.04 | 0.0000 | 0.0000
2073 | 高台县 | 红星五社新配变 | 红 | 0.0000 | 97.91 | 0.0000 | 0.0000
2074 | 高台县 | 红星五社南配变 | 红 | 0.0000 | 115.66 | 0.0000 | 0.0000
2075 | 高台县 | 红星五社北配变 | 红 | 0.0000 | 80.66 | 0.0000 | 0.0000
2076 | 高台县 | 红星五社东配变新 | 红 | 0.0000 | 203.21 | 160.0000 | 0.0000
2077 | 高台县 | 红星二社配变新 | 红 | 0.0000 | 160.02 | 0.0000 | 0.0000
2078 | 高台县 | 红星二社西配变 | 红 | 0.0000 | 80.02 | 0.0000 | 0.0000
2079 | 高台县 | 红星三社西配变新 | 红 | 0.0000 | 64.01 | 0.0000 | 0.0000
2080 | 高台县 | 红星三社抗旱北配变1号新 | 红 | 0.0000 | 160.01 | 0.0000 | 0.0000
2081 | 高台县 | 红星三社抗旱北配变 | 红 | 0.0000 | 40.31 | 0.0000 | 0.0000
2082 | 高台县 | 红星三社南配变 | 红 | 0.0000 | 64.1 | 0.0000 | 0.0000
2083 | 高台县 | 红星三社东配变 | 红 | 0.0000 | 40.01 | 0.0000 | 0.0000
2084 | 高台县 | 红星一社新配变 | 红 | 0.0000 | 81.6 | 0.0000 | 0.0000
2085 | 高台县 | 红星一社东配变 | 红 | 0.0000 | 80.39 | 0.0000 | 0.0000
2086 | 高台县 | 红星一社东1号配变 | 红 | 0.0000 | 40 | 0.0000 | 0.0000
2087 | 高台县 | 红星6号配变 | 红 | 0.0000 | 180.54 | 160.0000 | 0.0000
2088 | 高台县 | 红星5号配变（新） | 红 | 0.0000 | 171.76 | 120.0000 | 0.0000
2089 | 高台县 | 红星5号新配变 | 红 | 0.0000 | 322.38 | 0.0000 | 0.0000
2090 | 高台县 | 红星4号配变 | 红 | 0.0000 | 172.02 | 80.0000 | 0.0000
2091 | 高台县 | 红星3号配变 | 红 | 0.0000 | 92.32 | 0.0000 | 0.0000
2092 | 高台县 | 红星2号配变 | 红 | 0.0000 | 165.49 | 160.0000 | 0.0000
2093 | 高台县 | 红星1号配变 | 红 | 0.0000 | 81.65 | 30.0000 | 0.0000
2094 | 甘州区 | 红旗移民配变 | 黄 | 80.0130 | 80.01 | 0.0000 | 0.0000
2095 | 甘州区 | 红旗移民2号配变 | 黄 | 81.0551 | 81.06 | 0.0000 | 0.0000
2096 | 甘州区 | 红旗林场配变（双墩二社配变） | 黄 | 80.0000 | 80 | 0.0000 | 0.0000
2097 | 甘州区 | 红旗林场2号配变 | 黄 | 80.9526 | 80.95 | 0.0000 | 0.0000
2098 | 山丹县 | 红庙下配变 | 绿 | 16.0960 | 16.1 | 0.0000 | 0.0000
2099 | 山丹县 | 红庙上配变 | 绿 | 24.1010 | 24.1 | 0.0000 | 0.0000
2100 | 山丹县 | 红庙2号配变 | 绿 | 40.0794 | 40.08 | 0.0000 | 0.0000
2101 | 民乐县 | 红庄配变 | 绿 | 167.9612 | 167.96 | 0.0000 | 0.0000
2102 | 高台县 | 红崖村3号配变 | 红 | 0.0000 | 86.91 | 0.0000 | 0.0000
2103 | 高台县 | 红崖村1号配变（改造后） | 红 | 0.0000 | 80.05 | 0.0000 | 0.0000
2104 | 高台县 | 红崖东配变 | 红 | 0.0000 | 73.88 | 90.0000 | 0.0000
2105 | 高台县 | 红崖三社配变 | 红 | 0.0000 | 80.73 | 0.0000 | 0.0000
2106 | 临泽县 | 红山湾4社配变 | 绿 | 70.3736 | 70.37 | 0.0000 | 0.0000
2107 | 临泽县 | 红山湾3社新配变 | 绿 | 65.3307 | 65.33 | 0.0000 | 0.0000
2108 | 临泽县 | 红山湾2社配变 | 绿 | 42.1707 | 42.17 | 0.0000 | 0.0000
2109 | 临泽县 | 红山湾1社新建配变 | 绿 | 82.4680 | 82.47 | 0.0000 | 0.0000
2110 | 高台县 | 红山村小康配变 | 红 | 0.0000 | 164.18 | 0.0000 | 0.0000
2111 | 高台县 | 红山新农村示范配变 | 红 | 0.0000 | 81.45 | 0.0000 | 0.0000
2112 | 高台县 | 红山抗旱9# | 红 | 0.0000 | 40 | 0.0000 | 0.0000
2113 | 高台县 | 红山抗旱8# | 红 | 0.0000 | 80.03 | 0.0000 | 0.0000
2114 | 高台县 | 红山抗旱7# | 红 | 0.0000 | 40 | 0.0000 | 0.0000
2115 | 高台县 | 红山抗旱6# | 红 | 0.0000 | 24 | 0.0000 | 0.0000
2116 | 高台县 | 红山抗旱5# | 红 | 0.0000 | 24 | 0.0000 | 0.0000
2117 | 高台县 | 红山抗旱4# | 红 | 0.0000 | 24 | 0.0000 | 0.0000
2118 | 高台县 | 红山抗旱12# | 红 | 0.0000 | 40 | 0.0000 | 0.0000
2119 | 高台县 | 红山抗旱11号 | 红 | 0.0000 | 40 | 0.0000 | 0.0000
2120 | 高台县 | 红山抗旱1# | 红 | 0.0000 | 67.52 | 0.0000 | 0.0000
2121 | 高台县 | 红山四变 | 红 | 0.0000 | 166.77 | 0.0000 | 0.0000
2122 | 高台县 | 红山井灌2#配变 | 红 | 0.0000 | 80.03 | 0.0000 | 0.0000
2123 | 高台县 | 红山井灌13#配变 | 红 | 0.0000 | 80.02 | 0.0000 | 0.0000
2124 | 高台县 | 红山五变 | 红 | 0.0000 | 166.97 | 0.0000 | 0.0000
2125 | 高台县 | 红山二社抗旱变 | 红 | 0.0000 | 24 | 0.0000 | 0.0000
2126 | 高台县 | 红山二变 | 红 | 0.0000 | 42.98 | 0.0000 | 0.0000
2127 | 高台县 | 红山一变（新） | 红 | 0.0000 | 145.2 | 80.0000 | 0.0000
2128 | 山丹县 | 红寺湖移民点配变 | 绿 | 24.2306 | 24.23 | 0.0000 | 0.0000
2129 | 山丹县 | 红寺湖移民养殖场配变 | 绿 | 160.1342 | 160.13 | 0.0000 | 0.0000
2130 | 山丹县 | 红寺湖村配变 | 绿 | 24.0589 | 24.06 | 0.0000 | 0.0000
2131 | 山丹县 | 红寺湖机关配变（新） | 绿 | 81.3423 | 81.34 | 0.0000 | 0.0000
2132 | 山丹县 | 红寺湖四社下配变 | 绿 | 81.1279 | 81.13 | 0.0000 | 0.0000
2133 | 山丹县 | 红寺湖四社上配变 | 绿 | 80.4575 | 80.46 | 0.0000 | 0.0000
2134 | 山丹县 | 红寺湖六社配变 | 绿 | 25.8961 | 25.9 | 0.0000 | 0.0000
2135 | 山丹县 | 红寺湖五社2号配变 | 绿 | 40.6408 | 40.64 | 0.0000 | 0.0000
2136 | 山丹县 | 红寺湖五社1号配变 | 绿 | 80.7318 | 80.73 | 0.0000 | 0.0000
2137 | 山丹县 | 红寺湖二社配变(新) | 绿 | 80.5218 | 80.52 | 0.0000 | 0.0000
2138 | 山丹县 | 红寺湖三社配变 | 绿 | 24.0662 | 24.07 | 0.0000 | 0.0000
2139 | 山丹县 | 红寺湖一社配变（新） | 绿 | 161.2405 | 161.24 | 0.0000 | 0.0000
2140 | 山丹县 | 红寺湖一社配变 | 绿 | 24.2252 | 24.23 | 0.0000 | 0.0000
2141 | 高台县 | 红太阳果蔬合作社配变 | 红 | 0.0000 | 80.23 | 0.0000 | 0.0000
2142 | 甘州区 | 红墙子配变 | 绿 | 24.0000 | 24 | 0.0000 | 0.0000
2143 | 肃南县 | 红土坡配变 | 黄 | 16.4638 | 16.46 | 0.0000 | 0.0000
2144 | 临泽县 | 红又绿配变 | 黄 | 160.4157 | 160.42 | 0.0000 | 0.0000
2145 | 民乐县 | 紫金府二期2#配变 | 绿 | 649.7639 | 649.76 | 0.0000 | 0.0000
2146 | 民乐县 | 紫金府二期1#配变 | 绿 | 822.7536 | 822.75 | 0.0000 | 0.0000
2147 | 甘州区 | 紫竹花园配变 | 绿 | 335.2918 | 335.29 | 0.0000 | 0.0000
2148 | 山丹县 | 紫玉山庄箱式变电站间隔配电变压器 | 绿 | 543.9390 | 543.94 | 0.0000 | 0.0000
2149 | 甘州区 | 紫泥泉配变 | 绿 | 41.3866 | 41.39 | 0.0000 | 0.0000
2150 | 甘州区 | 紫家寨配变 | 绿 | 43.2788 | 43.28 | 0.0000 | 0.0000
2151 | 甘州区 | 紫家寨水井配变（新华学校1#配变） | 绿 | 161.1315 | 161.13 | 0.0000 | 0.0000
2152 | 甘州区 | 紫家寨小区配变 | 绿 | 337.2041 | 337.2 | 0.0000 | 0.0000
2153 | 甘州区 | 紫家寨四社配变 | 绿 | 142.2627 | 142.26 | 0.0000 | 0.0000
2154 | 甘州区 | 紫家寨养殖场配变 | 绿 | 413.6825 | 413.68 | 0.0000 | 0.0000
2155 | 甘州区 | 紫家寨六社配变 | 绿 | 65.6309 | 65.63 | 0.0000 | 0.0000
2156 | 甘州区 | 紫家寨八社2#配变 | 绿 | 84.8177 | 84.82 | 0.0000 | 0.0000
2157 | 甘州区 | 紫家寨八社1号配变 | 绿 | 160.1905 | 160.19 | 0.0000 | 0.0000
2158 | 甘州区 | 紫家寨二社配变 | 绿 | 64.0000 | 64 | 0.0000 | 0.0000
2159 | 甘州区 | 紫家寨专业合作社配变 | 绿 | 252.5701 | 252.57 | 0.0000 | 0.0000
2160 | 甘州区 | 紫家寨一社配变 | 绿 | 40.0000 | 40 | 0.0000 | 0.0000
2161 | 肃南县 | 索宝山配变 | 绿 | 321.5804 | 321.5804 | 0.0000 | 0.0000
2162 | 甘州区 | 糖厂配变 | 绿 | 361.1080 | 361.11 | 0.0000 | 0.0000
2163 | 肃南县 | 粮食配变 | 绿 | 215.7955 | 215.8 | 0.0000 | 0.0000
2164 | 高台县 | 粮食局农场西配变1 | 红 | 0.0000 | 64 | 0.0000 | 0.0000
2165 | 高台县 | 粮食局农场场配变 | 红 | 0.0000 | 64 | 0.0000 | 0.0000
2166 | 高台县 | 粮食局农场北配变 | 红 | 0.0000 | 40 | 0.0000 | 0.0000
2167 | 高台县 | 粮食局农场东配变 | 红 | 0.0000 | 64 | 0.0000 | 0.0000
2168 | 甘州区 | 粮运配变 | 绿 | 266.7144 | 266.71 | 0.0000 | 0.0000
2169 | 甘州区 | 粮管所配变 | 绿 | 336.7913 | 336.79 | 0.0000 | 0.0000
2170 | 民乐县 | 粮油配变 | 绿 | 688.4680 | 688.47 | 0.0000 | 0.0000
2171 | 民乐县 | 米家河湾配变 | 绿 | 80.8811 | 80.88 | 0.0000 | 0.0000
2172 | 临泽县 | 箭台村二社配变 | 黄 | 45.5341 | 45.53 | 0.0000 | 0.0000
2173 | 临泽县 | 箭台村4社配变 | 黄 | 45.0126 | 45.01 | 0.0000 | 0.0000
2174 | 临泽县 | 箭台村1社配变 | 黄 | 164.9188 | 164.92 | 0.0000 | 0.0000
2175 | 临泽县 | 箭台五社二号井配变 | 黄 | 40.0000 | 40 | 0.0000 | 0.0000
2176 | 临泽县 | 箭台二社二号井配变 | 黄 | 46.6745 | 46.67 | 0.0000 | 0.0000
2177 | 临泽县 | 箭台三社一号井配变 | 黄 | 40.0000 | 40 | 0.0000 | 0.0000
2178 | 临泽县 | 箭台5社配变 | 黄 | 43.5562 | 43.56 | 0.0000 | 0.0000
2179 | 临泽县 | 箭台3社配变 | 黄 | 41.8481 | 41.85 | 0.0000 | 0.0000
2180 | 甘州区 | 管寨村配变 | 绿 | 165.7523 | 165.75 | 0.0000 | 0.0000
2181 | 甘州区 | 管寨村小康楼配变(大湾村3#配变) | 绿 | 324.5637 | 324.56 | 0.0000 | 0.0000
2182 | 甘州区 | 管寨村小康楼二小区配变 | 绿 | 132.4598 | 132.46 | 0.0000 | 0.0000
2183 | 甘州区 | 管寨村2#配变 | 绿 | 323.6371 | 323.64 | 0.0000 | 0.0000
2184 | 甘州区 | 管寨十社2#配变 | 绿 | 162.4449 | 162.44 | 0.0000 | 0.0000
2185 | 甘州区 | 管寨十二十三社配变 | 绿 | 89.2977 | 89.3 | 0.0000 | 0.0000
2186 | 甘州区 | 管寨二三四社配变 | 绿 | 42.3295 | 42.33 | 0.0000 | 0.0000
2187 | 甘州区 | 管寨二三四社2#配变 | 绿 | 163.0482 | 163.05 | 0.0000 | 0.0000
2188 | 甘州区 | 管寨三社配变 | 绿 | 80.8703 | 80.87 | 0.0000 | 0.0000
2189 | 甘州区 | 管寨一社配变 | 绿 | 40.2436 | 40.24 | 0.0000 | 0.0000
2190 | 甘州区 | 管寨一社2#配变 | 绿 | 160.8616 | 160.86 | 0.0000 | 0.0000
2191 | 甘州区 | 管寨5社2#配变 | 绿 | 81.9138 | 81.91 | 0.0000 | 0.0000
2192 | 甘州区 | 管寨11社2#配变 | 绿 | 161.3509 | 161.35 | 0.0000 | 0.0000
2193 | 肃南县 | 管委会2号配变 | 红 | 0.0000 | 40.41 | 0.0000 | 0.0000
2194 | 甘州区 | 符家堡林场配变 | 绿 | 64.0000 | 64 | 0.0000 | 0.0000
2195 | 甘州区 | 符家堡村配变 | 绿 | 74.0486 | 74.05 | 0.0000 | 0.0000
2196 | 甘州区 | 符家堡四十二社配变 | 绿 | 93.1225 | 93.12 | 0.0000 | 0.0000
2197 | 甘州区 | 符家堡六社配变 | 绿 | 68.3169 | 68.32 | 0.0000 | 0.0000
2198 | 甘州区 | 符家堡八社配变 | 绿 | 101.5254 | 101.53 | 0.0000 | 0.0000
2199 | 甘州区 | 符家堡八社2#配变 | 绿 | 82.1346 | 82.13 | 0.0000 | 0.0000
2200 | 甘州区 | 符家堡五社配变 | 绿 | 83.5884 | 83.59 | 0.0000 | 0.0000
2201 | 甘州区 | 符家堡二三社配变 | 绿 | 64.0000 | 64 | 0.0000 | 0.0000
2202 | 甘州区 | 符家堡二三社2#配变 | 绿 | 102.9119 | 102.91 | 0.0000 | 0.0000
2203 | 甘州区 | 符家堡九十社配变 | 绿 | 83.8911 | 83.89 | 0.0000 | 0.0000
2204 | 甘州区 | 符家堡九十一社配变 | 绿 | 41.7449 | 41.74 | 0.0000 | 0.0000
2205 | 甘州区 | 符家堡七社配变 | 绿 | 73.5419 | 73.54 | 0.0000 | 0.0000
2206 | 甘州区 | 符家堡一社井配变 | 绿 | 160.0000 | 160 | 0.0000 | 0.0000
2207 | 甘州区 | 符家堡一三社配变 | 绿 | 83.5191 | 83.52 | 0.0000 | 0.0000
2208 | 高台县 | 站南温室配变 | 红 | 0.0000 | 80 | 0.0000 | 0.0000
2209 | 高台县 | 站南村新城花园配变 | 红 | 0.0000 | 200 | 0.0000 | 0.0000
2210 | 高台县 | 站南村新城家园配变 | 红 | 0.0000 | 252 | 0.0000 | 0.0000
2211 | 高台县 | 站南村养殖场2号配变 | 红 | 0.0000 | 40 | 0.0000 | 0.0000
2212 | 高台县 | 站南村井灌配变（兴财） | 红 | 0.0000 | 80 | 0.0000 | 0.0000
2213 | 高台县 | 站南抗旱中配变（纸板厂） | 红 | 0.0000 | 40 | 0.0000 | 0.0000
2214 | 高台县 | 站南号西配变 | 红 | 0.0000 | 24 | 0.0000 | 0.0000
2215 | 高台县 | 站南南配变 | 红 | 0.0000 | 24 | 0.0000 | 0.0000
2216 | 高台县 | 站南北配变 | 红 | 0.0000 | 80 | 0.0000 | 0.0000
2217 | 高台县 | 站南井灌配变 | 红 | 0.0000 | 80 | 0.0000 | 0.0000
2218 | 高台县 | 站南东配变 | 红 | 0.0000 | 80 | 0.0000 | 0.0000
2219 | 高台县 | 站南东变 | 红 | 0.0000 | 40 | 0.0000 | 0.0000
2220 | 高台县 | 站南东2号配变 | 红 | 0.0000 | 286.95 | 250.0000 | 0.0000
2221 | 高台县 | 站南东1号变 | 红 | 0.0000 | 40 | 0.0000 | 0.0000
2222 | 高台县 | 站南三社井灌配变 | 红 | 0.0000 | 80 | 0.0000 | 0.0000
2223 | 高台县 | 站南5社井灌配变 | 红 | 0.0000 | 80 | 0.0000 | 0.0000
2224 | 高台县 | 站南4社号配变 | 红 | 0.0000 | 40 | 0.0000 | 0.0000
2225 | 高台县 | 站南13社配变 | 红 | 0.0000 | 80 | 0.0000 | 0.0000
2226 | 高台县 | 站南12社井灌配变 | 红 | 0.0000 | 80 | 0.0000 | 0.0000
2227 | 高台县 | 站南12社井灌西配变 | 红 | 0.0000 | 24 | 0.0000 | 0.0000
2228 | 高台县 | 站南10社井灌2号配变 | 红 | 0.0000 | 80 | 0.0000 | 0.0000
2229 | 高台县 | 站南1-2社配变 | 红 | 0.0000 | 80 | 0.0000 | 0.0000
2230 | 高台县 | 站北南1号配变 | 红 | 0.0000 | 80 | 0.0000 | 0.0000
2231 | 高台县 | 站北农民公寓楼配变 | 红 | 0.0000 | 80 | 0.0000 | 0.0000
2232 | 高台县 | 站北六社配变 | 红 | 0.0000 | 55.63 | 80.0000 | 0.0000
2233 | 高台县 | 站北东配变 | 红 | 0.0000 | 40 | 0.0000 | 0.0000
2234 | 高台县 | 站北东2号配变 | 红 | 0.0000 | 80 | 0.0000 | 0.0000
2235 | 高台县 | 站北东1号配变 | 红 | 0.0000 | 80 | 0.0000 | 0.0000
2236 | 高台县 | 站北七社温室配变 | 红 | 0.0000 | 24 | 0.0000 | 0.0000
2237 | 高台县 | 站北9社配变 | 红 | 0.0000 | 67.74 | 160.0000 | 0.0000
2238 | 高台县 | 站北6社号配变 | 红 | 0.0000 | 40 | 0.0000 | 0.0000
2239 | 高台县 | 站北5社号配变 | 红 | 0.0000 | 40 | 0.0000 | 0.0000
2240 | 高台县 | 站北5社号南配变 | 红 | 0.0000 | 24 | 0.0000 | 0.0000
2241 | 高台县 | 站北3社井灌配变 | 红 | 0.0000 | 64 | 0.0000 | 0.0000
2242 | 高台县 | 站北3-4社井灌配变 | 红 | 0.0000 | 80 | 0.0000 | 0.0000
2243 | 高台县 | 站北2-10社井灌配变 | 红 | 0.0000 | 80 | 0.0000 | 0.0000
2244 | 高台县 | 站北1号农场配变 | 红 | 0.0000 | 80 | 0.0000 | 0.0000
2245 | 临泽县 | 立权生态园9号配变 | 黄 | 94.7855 | 94.79 | 0.0000 | 0.0000
2246 | 临泽县 | 立权生态园8号配变 | 黄 | 213.7297 | 213.73 | 0.0000 | 0.0000
2247 | 临泽县 | 立权生态园7号配变 | 黄 | 100.0000 | 100 | 0.0000 | 0.0000
2248 | 临泽县 | 立权生态园6号配变 | 黄 | 94.4157 | 94.42 | 0.0000 | 0.0000
2249 | 临泽县 | 立权生态园5号配变1号 | 黄 | 128.0260 | 128.03 | 0.0000 | 0.0000
2250 | 临泽县 | 立权生态园4号配变 | 黄 | 252.0649 | 252.06 | 0.0000 | 0.0000
2251 | 临泽县 | 立权生态园3号配变 | 黄 | 40.0152 | 40.02 | 0.0000 | 0.0000
2252 | 临泽县 | 立权生态园2号配变 | 黄 | 175.0464 | 175.05 | 0.0000 | 0.0000
2253 | 临泽县 | 立权生态园1号配变 | 黄 | 196.1243 | 196.12 | 0.0000 | 0.0000
2254 | 民乐县 | 窑沟配变100KVA | 绿 | 22.9313 | 82.93 | 60.0000 | 0.0000
2255 | 肃南县 | 窄沟配变 | 绿 | 24.2855 | 24.29 | 0.0000 | 0.0000
2256 | 民乐县 | 穆寨西配变 | 黄 | 81.1539 | 81.15 | 0.0000 | 0.0000
2257 | 民乐县 | 穆寨东配变 | 黄 | 80.7649 | 80.76 | 0.0000 | 0.0000
2258 | 甘州区 | 税务配变 | 绿 | 270.6907 | 270.69 | 0.0000 | 0.0000
2259 | 甘州区 | 税亭2号配变 | 绿 | 369.7938 | 369.79 | 0.0000 | 0.0000
2260 | 甘州区 | 税亭1号配变 | 绿 | 165.3907 | 165.39 | 0.0000 | 0.0000
2261 | 肃南县 | 程设华2号配变 | 绿 | 160.0289 | 160.0289 | 0.0000 | 0.0000
2262 | 临泽县 | 程祥井配变 | 黄 | 40.0000 | 40 | 0.0000 | 0.0000
2263 | 高台县 | 程林华采石场配变 | 红 | 0.0000 | 80 | 0.0000 | 0.0000
2264 | 临泽县 | 程万里配变 | 黄 | 100.0000 | 100 | 0.0000 | 0.0000
2265 | 高台县 | 移民示范农场 | 红 | 0.0000 | 80 | 0.0000 | 0.0000
2266 | 高台县 | 移民农场配变 | 红 | 0.0000 | 80.03 | 0.0000 | 0.0000
2267 | 高台县 | 移民农场 | 红 | 0.0000 | 40.01 | 0.0000 | 0.0000
2268 | 肃南县 | 移民3号配变 | 红 | 0.0000 | 0 | 0.0000 | 0.0000
2269 | 肃南县 | 秸秆加工配变 | 绿 | 320.0260 | 320.026 | 0.0000 | 0.0000
2270 | 民乐县 | 秦庄配变 | 绿 | 82.8144 | 82.81 | 0.0000 | 0.0000
2271 | 临泽县 | 秦学红木材加工配变 | 红 | 0.0000 | 80 | 0.0000 | 0.0000
2272 | 肃南县 | 科波沟门配变 | 绿 | 8.1565 | 8.16 | 0.0000 | 0.0000
2273 | 肃南县 | 科波沟配变 | 绿 | 17.1808 | 17.18 | 0.0000 | 0.0000
2274 | 肃南县 | 科泊浪配变 | 绿 | 9.2215 | 9.22 | 0.0000 | 0.0000
2275 | 临泽县 | 科技园马学福1号变 | 黄 | 80.0173 | 80.02 | 0.0000 | 0.0000
2276 | 甘州区 | 种籽站配变 | 绿 | 45.9666 | 45.97 | 0.0000 | 0.0000
2277 | 山丹县 | 种子公司配变 | 绿 | 275.3526 | 275.35 | 0.0000 | 0.0000
2278 | 甘州区 | 福鹏配变 | 绿 | 330.5227 | 330.52 | 0.0000 | 0.0000
2279 | 甘州区 | 福鹏2号配变 | 绿 | 375.2841 | 375.28 | 0.0000 | 0.0000
2280 | 甘州区 | 福顺大厦配变 | 绿 | 203.7353 | 203.74 | 0.0000 | 0.0000
2281 | 甘州区 | 福鑫配变 | 绿 | 277.7701 | 277.77 | 0.0000 | 0.0000
2282 | 甘州区 | 福都家园配变 | 绿 | 275.3165 | 275.32 | 0.0000 | 0.0000
2283 | 高台县 | 福祥机械制造销售公司配变 | 红 | 0.0000 | 64.12 | 0.0000 | 0.0000
2284 | 临泽县 | 福康大厦箱变间隔配电变压器 | 黄 | 342.2990 | 342.3 | 0.0000 | 0.0000
2285 | 山丹县 | 福利农场1号配变 | 绿 | 127.9493 | 127.95 | 0.0000 | 0.0000
2286 | 山丹县 | 祥瑞苑小区公变配变 | 绿 | 86.8412 | 86.84 | 0.0000 | 0.0000
2287 | 高台县 | 祥和苑小区1#变 | 红 | 0.0000 | 356.1 | 0.0000 | 0.0000
2288 | 甘州区 | 祥和花园配变 | 绿 | 334.2742 | 334.27 | 0.0000 | 0.0000
2289 | 甘州区 | 祥云配变 | 绿 | 337.4668 | 337.47 | 0.0000 | 0.0000
2290 | 甘州区 | 神沙窝配变 | 绿 | 80.3493 | 80.35 | 0.0000 | 0.0000
2291 | 山丹县 | 祝庄2号配变 | 绿 | 82.2349 | 82.23 | 0.0000 | 0.0000
2292 | 山丹县 | 祝庄1号配变 | 绿 | 162.3374 | 162.34 | 0.0000 | 0.0000
2293 | 肃南县 | 祁连雪新配变 | 红 | 0.0000 | 40.47 | 0.0000 | 0.0000
2294 | 肃南县 | 祁连雪6号配变 | 红 | 0.0000 | 80.02 | 0.0000 | 0.0000
2295 | 肃南县 | 祁连雪1号配变 | 红 | 0.0000 | 40.08 | 0.0000 | 0.0000
2296 | 临泽县 | 祁连畜牧产1号变 | 黄 | 58.5222 | 58.52 | 0.0000 | 0.0000
2297 | 甘州区 | 祁连村委会配变 | 黄 | 334.5254 | 334.53 | 0.0000 | 0.0000
2298 | 甘州区 | 祁连山管理局配变 | 绿 | 330.3311 | 330.33 | 0.0000 | 0.0000
2299 | 甘州区 | 祁连小区2#配变 | 黄 | 164.8091 | 164.81 | 0.0000 | 0.0000
2300 | 甘州区 | 祁连四社配变 | 黄 | 82.4832 | 82.48 | 0.0000 | 0.0000
2301 | 甘州区 | 祁连养殖厂配变 | 黄 | 165.3214 | 165.32 | 0.0000 | 0.0000
2302 | 甘州区 | 祁连六社配变 | 黄 | 41.0716 | 41.07 | 0.0000 | 0.0000
2303 | 甘州区 | 祁连六社1#配变 | 黄 | 89.9819 | 89.98 | 0.0000 | 0.0000
2304 | 甘州区 | 祁连五社配变 | 黄 | 88.3596 | 88.36 | 0.0000 | 0.0000
2305 | 甘州区 | 祁连二社配变 | 黄 | 81.6338 | 81.63 | 0.0000 | 0.0000
2306 | 甘州区 | 祁连二社3#配变 | 黄 | 80.1645 | 80.16 | 0.0000 | 0.0000
2307 | 甘州区 | 祁连九社移民点1#配变 | 黄 | 80.3204 | 80.32 | 0.0000 | 0.0000
2308 | 甘州区 | 祁连九社1#配变 | 黄 | 83.6523 | 83.65 | 0.0000 | 0.0000
2309 | 甘州区 | 祁连三社1#配变 | 黄 | 83.0194 | 83.02 | 0.0000 | 0.0000
2310 | 甘州区 | 祁连七八社配变 | 黄 | 164.8581 | 164.86 | 0.0000 | 0.0000
2311 | 甘州区 | 祁连一社配变 | 黄 | 24.0491 | 24.05 | 0.0000 | 0.0000
2312 | 甘州区 | 祁连一社2#配变 | 黄 | 130.0697 | 130.07 | 0.0000 | 0.0000
2313 | 山丹县 | 祁店村配变 | 绿 | 160.9093 | 160.91 | 0.0000 | 0.0000
2314 | 山丹县 | 祁店村井1号配变（新） | 黄 | 269.2070 | 269.21 | 0.0000 | 0.0000
2315 | 山丹县 | 祁店村1号配变 | 绿 | 161.5227 | 161.52 | 0.0000 | 0.0000
2316 | 山丹县 | 祁店四社配变（新） | 绿 | 80.8920 | 80.89 | 0.0000 | 0.0000
2317 | 山丹县 | 祁店二社配变（新） | 绿 | 81.2470 | 81.25 | 0.0000 | 0.0000
2318 | 山丹县 | 祁店三队配变 | 绿 | 164.3530 | 164.35 | 0.0000 | 0.0000
2319 | 山丹县 | 祁店一队配变（新） | 绿 | 162.4291 | 162.43 | 0.0000 | 0.0000
2320 | 临泽县 | 祁居红井 | 红 | 0.0000 | 24 | 0.0000 | 0.0000
2321 | 肃南县 | 祁丰河南居民区柱上变压器 | 绿 | 252.0000 | 252 | 0.0000 | 0.0000
2322 | 肃南县 | 祁丰政府柱上变压器 | 绿 | 252.0000 | 252 | 0.0000 | 0.0000
2323 | 肃南县 | 祁丰商业门店柱上变压器 | 绿 | 160.0000 | 160 | 0.0000 | 0.0000
2324 | 民乐县 | 社办林场配变 | 绿 | 134.1528 | 134.15 | 0.0000 | 0.0000
2325 | 民乐县 | 社办林场2号配变 | 绿 | 160.3522 | 160.35 | 0.0000 | 0.0000
2326 | 高台县 | 礼号西1号配变 | 红 | 0.0000 | 165.56 | 160.0000 | 0.0000
2327 | 高台县 | 礼号红绿灯配变 | 红 | 0.0000 | 16.36 | 0.0000 | 0.0000
2328 | 高台县 | 礼号温室配变 | 红 | 0.0000 | 56.27 | 0.0000 | 0.0000
2329 | 高台县 | 礼号村配变 | 红 | 0.0000 | 160 | 0.0000 | 0.0000
2330 | 高台县 | 礼号小康楼2号配变 | 红 | 0.0000 | 322.07 | 0.0000 | 0.0000
2331 | 高台县 | 礼号小康楼1号配变 | 红 | 0.0000 | 205.73 | 0.0000 | 0.0000
2332 | 高台县 | 礼号四社温室配变 | 红 | 0.0000 | 80.02 | 0.0000 | 0.0000
2333 | 高台县 | 礼号四社井灌配变 | 红 | 0.0000 | 80.03 | 0.0000 | 0.0000
2334 | 高台县 | 礼号仔猪场配变 | 红 | 0.0000 | 40.59 | 0.0000 | 0.0000
2335 | 高台县 | 礼号五社井灌配变 | 红 | 0.0000 | 320.36 | 0.0000 | 0.0000
2336 | 高台县 | 礼号五社井灌2号配变 | 红 | 0.0000 | 64.01 | 0.0000 | 0.0000
2337 | 高台县 | 礼号二社井灌1号配变 | 红 | 0.0000 | 128.04 | 0.0000 | 0.0000
2338 | 高台县 | 礼号中配变 | 红 | 0.0000 | 82.32 | 0.0000 | 0.0000
2339 | 高台县 | 礼号东配变 | 红 | 0.0000 | 202.67 | 0.0000 | 0.0000
2340 | 高台县 | 礼号三社井灌配变 | 红 | 0.0000 | 80.02 | 0.0000 | 0.0000
2341 | 山丹县 | 磨湾村经济合作社配变 | 绿 | 160.0152 | 160.02 | 0.0000 | 0.0000
2342 | 山丹县 | 磨湾下配变（新） | 绿 | 81.0013 | 81 | 0.0000 | 0.0000
2343 | 山丹县 | 磨湾上配变（新） | 绿 | 80.3536 | 80.35 | 0.0000 | 0.0000
2344 | 临泽县 | 磨沟南配变 | 黄 | 198.0057 | 198.01 | 0.0000 | 0.0000
2345 | 甘州区 | 碱滩镇机关西配变（三坝住宅） | 绿 | 189.3156 | 189.32 | 0.0000 | 0.0000
2346 | 甘州区 | 碱滩镇古城一七社配变 | 绿 | 160.0000 | 160 | 0.0000 | 0.0000
2347 | 甘州区 | 碱滩镇二坝林场配变 | 绿 | 128.2107 | 128.21 | 0.0000 | 0.0000
2348 | 甘州区 | 碱滩站所用配变 | 绿 | 81.5003 | 81.5 | 0.0000 | 0.0000
2349 | 甘州区 | 碱滩派出所配变 | 绿 | 323.5938 | 323.59 | 0.0000 | 0.0000
2350 | 甘州区 | 碱滩永星六社3号配变 | 绿 | 80.0000 | 80 | 0.0000 | 0.0000
2351 | 甘州区 | 碱滩杨庄四社井配变 | 绿 | 80.0173 | 80.02 | 0.0000 | 0.0000
2352 | 甘州区 | 碱滩村小康住宅配变 | 黄 | 211.7274 | 378.05 | 166.3200 | 0.0000
2353 | 甘州区 | 碱滩村4号配变 | 绿 | 81.2535 | 81.25 | 0.0000 | 0.0000
2354 | 甘州区 | 碱滩村3号配变 | 绿 | 160.0000 | 160 | 0.0000 | 0.0000
2355 | 甘州区 | 碱滩村2号配变 | 绿 | 160.2208 | 160.22 | 0.0000 | 0.0000
2356 | 甘州区 | 碱滩村1号配变 | 绿 | 96.2761 | 96.28 | 0.0000 | 0.0000
2357 | 甘州区 | 碱滩机关配变 | 绿 | 398.8561 | 398.86 | 0.0000 | 0.0000
2358 | 甘州区 | 碱滩机关西2#配变 | 绿 | 166.8066 | 166.81 | 0.0000 | 0.0000
2359 | 甘州区 | 碱滩机关东配变 | 绿 | 129.2463 | 129.25 | 0.0000 | 0.0000
2360 | 甘州区 | 碱滩机关5#配变 | 绿 | 161.7493 | 161.75 | 0.0000 | 0.0000
2361 | 甘州区 | 碱滩机关4#配变 | 绿 | 40.0000 | 40 | 0.0000 | 0.0000
2362 | 甘州区 | 碱滩机关2#配变 | 绿 | 426.4052 | 426.41 | 0.0000 | 0.0000
2363 | 甘州区 | 碱滩机关1#配变 | 绿 | 74.6104 | 74.61 | 0.0000 | 0.0000
2364 | 甘州区 | 碱滩张大伟配变 | 绿 | 80.0000 | 80 | 0.0000 | 0.0000
2365 | 甘州区 | 碱滩小区2#配变 | 绿 | 327.1068 | 327.11 | 0.0000 | 0.0000
2366 | 甘州区 | 碱滩四社新配变 | 黄 | 130.2103 | 205.81 | 75.6000 | 0.0000
2367 | 甘州区 | 碱滩四社2号配变 | 绿 | 40.0000 | 40 | 0.0000 | 0.0000
2368 | 甘州区 | 碱滩四社2#配变 | 绿 | 70.1472 | 70.15 | 0.0000 | 0.0000
2369 | 甘州区 | 碱滩四十社配变 | 绿 | 209.8739 | 209.87 | 0.0000 | 0.0000
2370 | 甘州区 | 碱滩六社2#配变 | 绿 | 47.9237 | 47.92 | 0.0000 | 0.0000
2371 | 甘州区 | 碱滩八社配变 | 绿 | 82.7452 | 82.75 | 0.0000 | 0.0000
2372 | 甘州区 | 碱滩八社2号配变 | 绿 | 165.4614 | 165.46 | 0.0000 | 0.0000
2373 | 甘州区 | 碱滩五社配变 | 绿 | 82.1238 | 82.12 | 0.0000 | 0.0000
2374 | 甘州区 | 碱滩三社配变 | 绿 | 66.4356 | 66.44 | 0.0000 | 0.0000
2375 | 甘州区 | 碱滩三社井配变 | 绿 | 160.0173 | 160.02 | 0.0000 | 0.0000
2376 | 甘州区 | 碱滩三社2号新配变 | 绿 | 82.2140 | 82.21 | 0.0000 | 0.0000
2377 | 甘州区 | 碱滩三社1号新配变 | 绿 | 80.6986 | 80.7 | 0.0000 | 0.0000
2378 | 甘州区 | 碱滩一社配变 | 绿 | 160.0058 | 160.01 | 0.0000 | 0.0000
2379 | 甘州区 | 碱滩一社2#配变 | 绿 | 164.6546 | 164.65 | 0.0000 | 0.0000
2380 | 高台县 | 碱泉西配变 | 红 | 0.0000 | 163.51 | 0.0000 | 0.0000
2381 | 高台县 | 碱泉西新配变 | 红 | 0.0000 | 99.89 | 0.0000 | 0.0000
2382 | 高台县 | 碱泉西1号配变 | 红 | 0.0000 | 80.01 | 0.0000 | 0.0000
2383 | 高台县 | 碱泉林场配变 | 红 | 0.0000 | 80.02 | 0.0000 | 0.0000
2384 | 高台县 | 碱泉林场新配变 | 红 | 0.0000 | 80.99 | 0.0000 | 0.0000
2385 | 高台县 | 碱泉林场抗旱配变 | 红 | 0.0000 | 80 | 0.0000 | 0.0000
2386 | 高台县 | 碱泉林场2号配变 | 红 | 0.0000 | 180.4 | 80.0000 | 0.0000
2387 | 高台县 | 碱泉林场1号配变 | 红 | 0.0000 | 80.11 | 0.0000 | 0.0000
2388 | 高台县 | 碱泉料场配变 | 红 | 0.0000 | 81.59 | 0.0000 | 0.0000
2389 | 高台县 | 碱泉四社配变 | 红 | 0.0000 | 80 | 0.0000 | 0.0000
2390 | 高台县 | 碱泉四社抗旱配变 | 红 | 0.0000 | 80 | 0.0000 | 0.0000
2391 | 高台县 | 碱泉四社抗旱新配变 | 红 | 0.0000 | 161.27 | 0.0000 | 0.0000
2392 | 高台县 | 碱泉南配变 | 红 | 0.0000 | 170.32 | 0.0000 | 0.0000
2393 | 高台县 | 碱泉北配变 | 红 | 0.0000 | 161.46 | 0.0000 | 0.0000
2394 | 高台县 | 碱泉二社新配变 | 红 | 0.0000 | 80.5 | 0.0000 | 0.0000
2395 | 高台县 | 碱泉中配变 | 红 | 0.0000 | 160.66 | 0.0000 | 0.0000
2396 | 高台县 | 碱泉东配变 | 红 | 0.0000 | 103.95 | 0.0000 | 0.0000
2397 | 高台县 | 碱泉三社配变 | 红 | 0.0000 | 80.01 | 0.0000 | 0.0000
2398 | 高台县 | 碱泉三社温室配变 | 红 | 0.0000 | 64.06 | 0.0000 | 0.0000
2399 | 甘州区 | 碱槽子配变 | 绿 | 24.0000 | 24 | 0.0000 | 0.0000
2400 | 民乐县 | 碱台地配变 | 黄 | 81.3942 | 81.39 | 0.0000 | 0.0000
2401 | 临泽县 | 碧水金湾配变 | 黄 | 322.3122 | 322.31 | 0.0000 | 0.0000
2402 | 高台县 | 碧水绿洲箱变间隔配电变压器 | 红 | 0.0000 | 326 | 0.0000 | 0.0000
2403 | 甘州区 | 碧水家园箱式配电电变压器 | 绿 | 325.6419 | 325.64 | 0.0000 | 0.0000
2404 | 甘州区 | 碧桂园二号配电室配电变压器 | 绿 | 409.5720 | 409.57 | 0.0000 | 0.0000
2405 | 甘州区 | 碧桂园一号配电室一号配电变压器 | 绿 | 447.6981 | 447.7 | 0.0000 | 0.0000
2406 | 甘州区 | 硕果变压器 | 绿 | 80.0000 | 80 | 0.0000 | 0.0000
2407 | 高台县 | 砖厂林场变 | 红 | 0.0000 | 64.34 | 0.0000 | 0.0000
2408 | 甘州区 | 砖厂1#配变 | 绿 | 82.2891 | 82.29 | 0.0000 | 0.0000
2409 | 民乐县 | 石蹄子2号新建配变 | 绿 | 80.3377 | 80.34 | 0.0000 | 0.0000
2410 | 民乐县 | 石蹄子1号新建配变 | 绿 | 162.1130 | 162.11 | 0.0000 | 0.0000
2411 | 高台县 | 石英砂场配变 | 红 | 0.0000 | 189.54 | 100.0000 | 0.0000
2412 | 高台县 | 石英砂.场配变 | 红 | 0.0000 | 109.54 | 0.0000 | 0.0000
2413 | 临泽县 | 石膏配变 | 黄 | 69.9955 | 100 | 30.0000 | 0.0000
2414 | 肃南县 | 石窑河配变 | 绿 | 42.0437 | 42.04 | 0.0000 | 0.0000
2415 | 肃南县 | 石灰关配变 | 红 | 0.0000 | 26.32 | 0.0000 | 0.0000
2416 | 肃南县 | 石油公司配变 | 红 | 0.0000 | 64 | 0.0000 | 0.0000
2417 | 民乐县 | 石沟配变 | 绿 | 84.9722 | 84.97 | 0.0000 | 0.0000
2418 | 山丹县 | 石沟河机井配变 | 绿 | 24.3038 | 24.3 | 0.0000 | 0.0000
2419 | 甘州区 | 石桥林场2#配变 | 绿 | 160.4070 | 160.41 | 0.0000 | 0.0000
2420 | 甘州区 | 石桥村配变 | 绿 | 94.2829 | 94.28 | 0.0000 | 0.0000
2421 | 甘州区 | 石桥村四社配变 | 绿 | 26.1758 | 26.18 | 0.0000 | 0.0000
2422 | 甘州区 | 石桥村三社配变 | 绿 | 80.1256 | 80.13 | 0.0000 | 0.0000
2423 | 甘州区 | 石桥村2#配变 | 绿 | 162.5546 | 162.55 | 0.0000 | 0.0000
2424 | 甘州区 | 石桥小区2#配变 | 绿 | 262.1493 | 262.15 | 0.0000 | 0.0000
2425 | 甘州区 | 石桥四社1#配变 | 绿 | 164.3256 | 164.33 | 0.0000 | 0.0000
2426 | 甘州区 | 石桥六社配变 | 绿 | 42.0740 | 162.07 | 120.0000 | 0.0000
2427 | 甘州区 | 石桥五社配变 | 绿 | 163.5678 | 163.57 | 0.0000 | 0.0000
2428 | 甘州区 | 石桥二社配变 | 绿 | 162.8880 | 162.89 | 0.0000 | 0.0000
2429 | 甘州区 | 石桥九社1#配变 | 绿 | 162.7668 | 162.77 | 0.0000 | 0.0000
2430 | 甘州区 | 石庙水管站1#配变 | 绿 | 169.9184 | 169.92 | 0.0000 | 0.0000
2431 | 民乐县 | 石庄配变 | 黄 | 65.2125 | 175.21 | 110.0000 | 0.0000
2432 | 民乐县 | 石峰配变 | 绿 | 41.7958 | 41.8 | 0.0000 | 0.0000
2433 | 甘州区 | 石岗墩金龙示范园4#配变 | 绿 | 207.0465 | 207.05 | 0.0000 | 0.0000
2434 | 甘州区 | 石岗墩金龙示范园1#配变 | 绿 | 199.4432 | 199.44 | 0.0000 | 0.0000
2435 | 甘州区 | 石岗墩植被站配变 | 绿 | 120.9132 | 120.91 | 0.0000 | 0.0000
2436 | 甘州区 | 石岗墩李存林配变 | 绿 | 181.0628 | 181.06 | 0.0000 | 0.0000
2437 | 甘州区 | 石岗墩所用配变 | 绿 | 44.2076 | 44.21 | 0.0000 | 0.0000
2438 | 甘州区 | 石岗墩常自虎配变 | 绿 | 80.0000 | 80 | 0.0000 | 0.0000
2439 | 甘州区 | 石岗墩七号三社配变 | 绿 | 81.6194 | 81.62 | 0.0000 | 0.0000
2440 | 山丹县 | 石家庄配变（新） | 绿 | 160.6874 | 160.69 | 0.0000 | 0.0000
2441 | 山丹县 | 石家庄人饮井配变 | 绿 | 160.0000 | 160 | 0.0000 | 0.0000
2442 | 甘州区 | 石子坝村城南故里配变 | 绿 | 320.6495 | 320.65 | 0.0000 | 0.0000
2443 | 甘州区 | 石子坝学校配变 | 绿 | 330.9373 | 330.94 | 0.0000 | 0.0000
2444 | 甘州区 | 石子坝四社井配变 | 绿 | 160.0000 | 160 | 0.0000 | 0.0000
2445 | 甘州区 | 石子坝八社配变 | 绿 | 85.3106 | 85.31 | 0.0000 | 0.0000
2446 | 甘州区 | 石子坝二社配变 | 绿 | 188.9432 | 188.94 | 0.0000 | 0.0000
2447 | 甘州区 | 石子坝二社2号配变 | 绿 | 161.3249 | 161.32 | 0.0000 | 0.0000
2448 | 甘州区 | 石子坝九社配变 | 绿 | 71.7289 | 71.73 | 0.0000 | 0.0000
2449 | 民乐县 | 石头沟配变 | 绿 | 40.5746 | 40.57 | 0.0000 | 0.0000
2450 | 民乐县 | 石头沟公变 | 黄 | 43.9142 | 43.91 | 0.0000 | 0.0000
2451 | 山丹县 | 瞭高山清泉养殖场配变 | 绿 | 163.7814 | 163.78 | 0.0000 | 0.0000
2452 | 山丹县 | 瞭高山1号配变 | 绿 | 161.9571 | 161.96 | 0.0000 | 0.0000
2453 | 高台县 | 看守所配变 | 红 | 0.0000 | 165.55 | 0.0000 | 0.0000
2454 | 临泽县 | 省水产站北配变 | 黄 | 51.1276 | 51.13 | 0.0000 | 0.0000
2455 | 甘州区 | 盛隆牧业配变 | 绿 | 467.7303 | 467.73 | 0.0000 | 0.0000
2456 | 山丹县 | 盛鑫农牧专业合作社锦隆养殖场配变（新） | 绿 | 80.0736 | 80.07 | 0.0000 | 0.0000
2457 | 高台县 | 盛达小区2号配变 | 红 | 0.0000 | 350.63 | 0.0000 | 0.0000
2458 | 高台县 | 盛达1号配变 | 红 | 0.0000 | 290.28 | 0.0000 | 0.0000
2459 | 甘州区 | 盛泰苑2#箱式变配电变压器 | 绿 | 526.6309 | 526.63 | 0.0000 | 0.0000
2460 | 甘州区 | 盛泰苑1#箱式变主变压器 | 绿 | 515.7196 | 515.72 | 0.0000 | 0.0000
2461 | 高台县 | 盛发英配变 | 红 | 0.0000 | 80.04 | 0.0000 | 0.0000
2462 | 高台县 | 盛兴2号配变 | 红 | 0.0000 | 128.01 | 0.0000 | 0.0000
2463 | 高台县 | 盛兴1号配变 | 红 | 0.0000 | 128.09 | 0.0000 | 0.0000
2464 | 高台县 | 盛世华大养老中心箱式变电站间隔配电变压器 | 红 | 0.0000 | 535.51 | 0.0000 | 0.0000
2465 | 山丹县 | 盘山移民台配变 | 绿 | 81.3787 | 81.38 | 0.0000 | 0.0000
2466 | 山丹县 | 盘山村大棚配变 | 绿 | 128.0000 | 128 | 0.0000 | 0.0000
2467 | 山丹县 | 盘山村养殖场配变 | 绿 | 80.0216 | 80.02 | 0.0000 | 0.0000
2468 | 山丹县 | 盘山井配变（新） | 绿 | 160.0000 | 160 | 0.0000 | 0.0000
2469 | 山丹县 | 盘山二社2号配变 | 黄 | 145.1938 | 165.81 | 20.6150 | 0.0000
2470 | 山丹县 | 盘山二井配变 | 绿 | 128.0173 | 128.02 | 0.0000 | 0.0000
2471 | 山丹县 | 盘山一社2号配变 | 绿 | 162.7105 | 162.71 | 0.0000 | 0.0000
2472 | 甘州区 | 盐碱地开发区配变 | 绿 | 128.2454 | 128.25 | 0.0000 | 0.0000
2473 | 高台县 | 盐池农田变 | 红 | 0.0000 | 40 | 0.0000 | 0.0000
2474 | 高台县 | 盐池二变 | 红 | 0.0000 | 43.32 | 0.0000 | 0.0000
2475 | 高台县 | 盐池三变 | 红 | 0.0000 | 46.14 | 0.0000 | 0.0000
2476 | 甘州区 | 盐改站配变 | 绿 | 160.2021 | 160.2 | 0.0000 | 0.0000
2477 | 高台县 | 盐改站3号配变 | 红 | 0.0000 | 80 | 0.0000 | 0.0000
2478 | 高台县 | 盐改站2#配变 | 红 | 0.0000 | 80.1 | 0.0000 | 0.0000
2479 | 民乐县 | 益民配变 | 绿 | 273.9021 | 273.9 | 0.0000 | 0.0000
2480 | 民乐县 | 益民配变 | 黄 | 175.1402 | 175.14 | 0.0000 | 0.0000
2481 | 民乐县 | 皮夹沟配变 | 绿 | 4.0592 | 4.06 | 0.0000 | 0.0000
2482 | 山丹县 | 皇庙街配变 | 绿 | 297.6718 | 297.67 | 0.0000 | 0.0000
2483 | 肃南县 | 皇城3号配变 | 红 | 0.0000 | 80.76 | 0.0000 | 0.0000
2484 | 临泽县 | 百信厢式变配电变压器 | 黄 | 518.1588 | 518.16 | 0.0000 | 0.0000
2485 | 肃南县 | 白银黑窑洞配变 | 绿 | 147.1396 | 147.14 | 0.0000 | 0.0000
2486 | 肃南县 | 白银水电公司配变 | 绿 | 44.4024 | 44.4 | 0.0000 | 0.0000
2487 | 肃南县 | 白登彪配变 | 绿 | 160.1364 | 160.1364 | 0.0000 | 0.0000
2488 | 肃南县 | 白泉门配变 | 绿 | 8.0000 | 8 | 0.0000 | 0.0000
2489 | 肃南县 | 白泉掌配变 | 绿 | 16.0731 | 16.07 | 0.0000 | 0.0000
2490 | 肃南县 | 白泉掌号2配变 | 绿 | 24.0000 | 24 | 0.0000 | 0.0000
2491 | 肃南县 | 白泉掌1号配变 | 绿 | 16.0000 | 16 | 0.0000 | 0.0000
2492 | 肃南县 | 白泉峡移动配变 | 绿 | 8.0000 | 8 | 0.0000 | 0.0000
2493 | 肃南县 | 白沙沟配变 | 绿 | 160.3377 | 160.34 | 0.0000 | 0.0000
2494 | 肃南县 | 白杨河配变 | 黄 | 16.0000 | 16 | 0.0000 | 0.0000
2495 | 肃南县 | 白文雄(小)配变 | 红 | 0.0000 | 80.03 | 0.0000 | 0.0000
2496 | 肃南县 | 白文雄(大)配变 | 红 | 0.0000 | 40.02 | 0.0000 | 0.0000
2497 | 肃南县 | 白文明配变 | 红 | 0.0000 | 16.01 | 0.0000 | 0.0000
2498 | 肃南县 | 白康线愕博配变 | 绿 | 16.0553 | 16.06 | 0.0000 | 0.0000
2499 | 民乐县 | 白庙西北配变 | 黄 | 89.9963 | 90 | 0.0000 | 0.0000
2500 | 民乐县 | 白庙南配变 | 黄 | 100.0000 | 100 | 0.0000 | 0.0000
2501 | 民乐县 | 白庙北配变 | 黄 | 136.3091 | 136.31 | 0.0000 | 0.0000
2502 | 民乐县 | 白庙北村2号配变 | 黄 | 167.1487 | 167.15 | 0.0000 | 0.0000
2503 | 民乐县 | 白庙养殖配变 | 黄 | 160.1819 | 160.18 | 0.0000 | 0.0000
2504 | 民乐县 | 白庙东南配变 | 黄 | 85.1381 | 85.14 | 0.0000 | 0.0000
2505 | 肃南县 | 白庄子交警队配变 | 黄 | 16.2850 | 16.28 | 0.0000 | 0.0000
2506 | 肃南县 | 白庄子1号配变 | 黄 | 87.4330 | 87.43 | 0.0000 | 0.0000
2507 | 临泽县 | 白寨食用菌配变 | 黄 | 160.0000 | 160 | 0.0000 | 0.0000
2508 | 临泽县 | 白寨村林场配变 | 黄 | 24.6305 | 24.63 | 0.0000 | 0.0000
2509 | 临泽县 | 白寨村1.2社配变 | 黄 | 161.6021 | 161.6 | 0.0000 | 0.0000
2510 | 临泽县 | 白寨9社配变 | 黄 | 40.7632 | 40.76 | 0.0000 | 0.0000
2511 | 临泽县 | 白寨8-10社配变 | 黄 | 87.8660 | 87.87 | 0.0000 | 0.0000
2512 | 临泽县 | 白寨7社配变 | 黄 | 68.9433 | 68.94 | 0.0000 | 0.0000
2513 | 临泽县 | 白寨5-6-7社配变 | 黄 | 84.1047 | 84.1 | 0.0000 | 0.0000
2514 | 临泽县 | 白寨4社配变 | 黄 | 161.7363 | 161.74 | 0.0000 | 0.0000
2515 | 临泽县 | 白寨3社配变 | 黄 | 83.0307 | 83.03 | 0.0000 | 0.0000
2516 | 临泽县 | 白寨2社配变 | 黄 | 163.3600 | 163.36 | 0.0000 | 0.0000
2517 | 临泽县 | 白寨12社下点配变 | 黄 | 81.2160 | 81.22 | 0.0000 | 0.0000
2518 | 临泽县 | 白寨12社上点配变 | 黄 | 40.6221 | 40.62 | 0.0000 | 0.0000
2519 | 临泽县 | 白寨11社新建配变 | 黄 | 43.2518 | 43.25 | 0.0000 | 0.0000
2520 | 民乐县 | 白家河湾配变 | 绿 | 82.3858 | 82.39 | 0.0000 | 0.0000
2521 | 甘州区 | 白塔六社2#配变 | 绿 | 64.3529 | 64.35 | 0.0000 | 0.0000
2522 | 甘州区 | 白塔二社配变 | 绿 | 343.2198 | 343.22 | 0.0000 | 0.0000
2523 | 甘州区 | 白塔三社配变 | 绿 | 160.0000 | 160 | 0.0000 | 0.0000
2524 | 甘州区 | 白城村配变 | 绿 | 89.5258 | 89.53 | 0.0000 | 0.0000
2525 | 甘州区 | 白城村大棚配变 | 绿 | 162.4940 | 162.49 | 0.0000 | 0.0000
2526 | 甘州区 | 白城六社配变 | 绿 | 51.9685 | 51.97 | 0.0000 | 0.0000
2527 | 甘州区 | 白城六社1#配变 | 绿 | 160.1732 | 160.17 | 0.0000 | 0.0000
2528 | 甘州区 | 白城五社配变 | 绿 | 41.3567 | 41.36 | 0.0000 | 0.0000
2529 | 甘州区 | 白城五社大棚配变 | 绿 | 160.3594 | 160.36 | 0.0000 | 0.0000
2530 | 甘州区 | 白城五社1#配变 | 绿 | 161.3899 | 161.39 | 0.0000 | 0.0000
2531 | 甘州区 | 白城三社配变 | 绿 | 83.0396 | 83.04 | 0.0000 | 0.0000
2532 | 甘州区 | 白城三社1#配变 | 绿 | 161.4000 | 161.4 | 0.0000 | 0.0000
2533 | 肃南县 | 白土坡台子配变 | 绿 | 8.0061 | 8.01 | 0.0000 | 0.0000
2534 | 肃南县 | 白土井新配变 | 红 | 0.0000 | 89.39 | 0.0000 | 0.0000
2535 | 临泽县 | 疾控配变 | 黄 | 91.0773 | 91.08 | 0.0000 | 0.0000
2536 | 甘州区 | 疾控中心配变 | 绿 | 332.6000 | 332.6 | 0.0000 | 0.0000
2537 | 临泽县 | 畜牧场配变 | 黄 | 44.8480 | 44.85 | 0.0000 | 0.0000
2538 | 山丹县 | 畜牧养殖示范区配变 | 绿 | 84.2924 | 84.29 | 0.0000 | 0.0000
2539 | 甘州区 | 电视台配变 | 绿 | 320.0000 | 320 | 0.0000 | 0.0000
2540 | 甘州区 | 电管站配变 | 绿 | 90.0399 | 90.04 | 0.0000 | 0.0000
2541 | 临泽县 | 电电力局1号厢式变间隔配电变压器 | 黄 | 611.4161 | 611.42 | 0.0000 | 0.0000
2542 | 甘州区 | 电影院箱式变站内变压器 | 绿 | 682.0107 | 682.01 | 0.0000 | 0.0000
2543 | 山丹县 | 电厂家属院配变（新） | 绿 | 330.3225 | 330.32 | 0.0000 | 0.0000
2544 | 山丹县 | 电厂2号配变（新） | 绿 | 135.3868 | 135.39 | 0.0000 | 0.0000
2545 | 高台县 | 电力西农场1号配变 | 红 | 0.0000 | 80 | 0.0000 | 0.0000
2546 | 肃南县 | 电力新配变 | 绿 | 328.3192 | 328.32 | 0.0000 | 0.0000
2547 | 高台县 | 电力成号农场1#变 | 红 | 0.0000 | 80.2 | 0.0000 | 0.0000
2548 | 高台县 | 电力开关厂配变（停用） | 红 | 0.0000 | 83.2 | 0.0000 | 0.0000
2549 | 高台县 | 电力局农场3号井灌配变 | 红 | 0.0000 | 80 | 0.0000 | 0.0000
2550 | 高台县 | 电力局农场2号配变 | 红 | 0.0000 | 80 | 0.0000 | 0.0000
2551 | 高台县 | 电力局农场1号井灌配变 | 红 | 0.0000 | 80 | 0.0000 | 0.0000
2552 | 甘州区 | 电力局2#箱式变变压器 | 绿 | 686.4381 | 686.44 | 0.0000 | 0.0000
2553 | 甘州区 | 电力局1#变压器 | 绿 | 1725.7056 | 1725.71 | 0.0000 | 0.0000
2554 | 甘州区 | 电力小高层箱式变站内变压器 | 绿 | 516.1330 | 519.13 | 3.0000 | 0.0000
2555 | 甘州区 | 电力大厦配变S11- | 绿 | 509.4151 | 642.82 | 133.4000 | 0.0000
2556 | 甘州区 | 电力大厦箱变站内变压器 | 绿 | 2108.2186 | 2108.22 | 0.0000 | 0.0000
2557 | 临泽县 | 电力农场配变 | 红 | 0.0000 | 24.01 | 0.0000 | 0.0000
2558 | 高台县 | 电力农场场部配变 | 红 | 0.0000 | 82.48 | 0.0000 | 0.0000
2559 | 高台县 | 电力农场9号配变 | 红 | 0.0000 | 95.18 | 0.0000 | 0.0000
2560 | 高台县 | 电力农场7号配变 | 红 | 0.0000 | 52.39 | 0.0000 | 0.0000
2561 | 高台县 | 电力农场6号变 | 红 | 0.0000 | 94.78 | 0.0000 | 0.0000
2562 | 高台县 | 电力农场5号变 | 红 | 0.0000 | 57.21 | 0.0000 | 0.0000
2563 | 高台县 | 电力农场4号配变 | 红 | 0.0000 | 80.03 | 0.0000 | 0.0000
2564 | 高台县 | 电力农场3号配变 | 红 | 0.0000 | 80.01 | 0.0000 | 0.0000
2565 | 高台县 | 电力农场2号配变 | 红 | 0.0000 | 93.43 | 0.0000 | 0.0000
2566 | 高台县 | 电力农场1号变 | 红 | 0.0000 | 56.3 | 0.0000 | 0.0000
2567 | 民乐县 | 电力1号配变 | 绿 | 365.4784 | 365.48 | 0.0000 | 0.0000
2568 | 甘州区 | 甲子墩设施农业2号配变 | 绿 | 80.0000 | 80 | 0.0000 | 0.0000
2569 | 甘州区 | 甲子墩设施农业1号配变 | 绿 | 80.0000 | 80 | 0.0000 | 0.0000
2570 | 甘州区 | 甲子墩林场配变 | 绿 | 48.4462 | 48.45 | 0.0000 | 0.0000
2571 | 甘州区 | 甲子墩四社配变 | 绿 | 84.1199 | 84.12 | 0.0000 | 0.0000
2572 | 甘州区 | 甲子墩二社配变 | 绿 | 304.2445 | 304.24 | 0.0000 | 0.0000
2573 | 甘州区 | 甲子墩三社养殖场配变 | 绿 | 160.9656 | 160.97 | 0.0000 | 0.0000
2574 | 甘州区 | 甲子墩三社3#配变 | 绿 | 81.4895 | 81.49 | 0.0000 | 0.0000
2575 | 甘州区 | 甲子墩三社2#配变 | 绿 | 24.0339 | 24.03 | 0.0000 | 0.0000
2576 | 甘州区 | 甲子墩三社1#配变 | 绿 | 161.0175 | 161.02 | 0.0000 | 0.0000
2577 | 甘州区 | 甲子墩一社配变 | 绿 | 83.4856 | 83.49 | 0.0000 | 0.0000
2578 | 临泽县 | 田维林1号配变 | 黄 | 50.4346 | 50.43 | 0.0000 | 0.0000
2579 | 民乐县 | 田庄配变 | 黄 | 70.2264 | 70.23 | 0.0000 | 0.0000
2580 | 甘州区 | 田广配变 | 绿 | 163.6414 | 163.64 | 0.0000 | 0.0000
2581 | 甘州区 | 田家闸村配变 | 绿 | 160.0823 | 160.08 | 0.0000 | 0.0000
2582 | 甘州区 | 田家闸四社配变 | 绿 | 165.1786 | 165.18 | 0.0000 | 0.0000
2583 | 甘州区 | 田家闸二社配变 | 绿 | 163.4177 | 163.42 | 0.0000 | 0.0000
2584 | 甘州区 | 田家闸二社大棚配变 | 绿 | 80.7101 | 80.71 | 0.0000 | 0.0000
2585 | 甘州区 | 田家闸三社配变 | 绿 | 165.3085 | 165.31 | 0.0000 | 0.0000
2586 | 甘州区 | 田家闸一社配变 | 绿 | 164.3328 | 164.33 | 0.0000 | 0.0000
2587 | 甘州区 | 田家闸一社东井配变 | 绿 | 80.0173 | 80.02 | 0.0000 | 0.0000
2588 | 临泽县 | 田国昌南井变 | 黄 | 40.0000 | 40 | 0.0000 | 0.0000
2589 | 临泽县 | 田国昌北井变 | 黄 | 40.0007 | 40 | 0.0000 | 0.0000
2590 | 临泽县 | 生资配变 | 绿 | 320.0000 | 320 | 0.0000 | 0.0000
2591 | 临泽县 | 生资配变 | 黄 | 361.8138 | 361.81 | 0.0000 | 0.0000
2592 | 临泽县 | 生态区3号变 | 黄 | 59.4004 | 59.4 | 0.0000 | 0.0000
2593 | 临泽县 | 生态区1号井变 | 黄 | 37.0015 | 37 | 0.0000 | 0.0000
2594 | 肃南县 | 生地北3号配变 | 绿 | 160.0411 | 160.0411 | 0.0000 | 0.0000
2595 | 肃南县 | 生地北2号配变 | 绿 | 320.0000 | 320 | 0.0000 | 0.0000
2596 | 肃南县 | 生地北1号配变 | 红 | 0.0000 | 0 | 0.0000 | 0.0000
2597 | 肃南县 | 生地3号配变 | 红 | 0.0000 | 0 | 0.0000 | 0.0000
2598 | 肃南县 | 生地2号配变 | 红 | 0.0000 | 0 | 0.0000 | 0.0000
2599 | 山丹县 | 生产科塘坝喷灌配变 | 绿 | 80.0000 | 80 | 0.0000 | 0.0000
2600 | 高台县 | 甘迎金春配变 | 红 | 0.0000 | 198.55 | 0.0000 | 0.0000
2601 | 甘州区 | 甘肃钲浩生态科技有限公司养殖场2#井配变 | 黄 | 40.0000 | 40 | 0.0000 | 0.0000
2602 | 临泽县 | 甘肃芸林生物科技有限公司配变 | 黄 | 80.0000 | 80 | 0.0000 | 0.0000
2603 | 高台县 | 甘肃秦昱生物配变 | 红 | 0.0000 | 80.03 | 0.0000 | 0.0000
2604 | 民乐县 | 甘肃瑞丰农业光伏新能源配变 | 绿 | 40.1515 | 40.15 | 0.0000 | 0.0000
2605 | 甘州区 | 甘肃明珠2号箱变配电变压器 | 绿 | 516.4701 | 516.47 | 0.0000 | 0.0000
2606 | 临泽县 | 甘肃惠临实业发展有限公司配变 | 红 | 0.0000 | 80.34 | 0.0000 | 0.0000
2607 | 临泽县 | 甘肃亚盛股份有限公司临泽分公司井 | 黄 | 64.7699 | 64.77 | 0.0000 | 0.0000
2608 | 甘州区 | 甘绿配变 | 绿 | 160.1645 | 160.16 | 0.0000 | 0.0000
2609 | 甘州区 | 甘浚镇集镇安置区东区 | 黄 | 328.7031 | 328.7 | 0.0000 | 0.0000
2610 | 甘州区 | 甘浚镇西滩配变 | 黄 | 24.1523 | 24.15 | 0.0000 | 0.0000
2611 | 甘州区 | 甘浚镇西洞小学配变 | 黄 | 320.0000 | 320 | 0.0000 | 0.0000
2612 | 甘州区 | 甘浚镇头号小学配变（巴吉村吉祥嘉园配变） | 黄 | 80.1169 | 80.12 | 0.0000 | 0.0000
2613 | 甘州区 | 甘浚特色文旅小镇拆迁安置西区配变 | 黄 | 537.2767 | 537.28 | 0.0000 | 0.0000
2614 | 甘州区 | 甘浚村1#配变 | 黄 | 322.0654 | 322.07 | 0.0000 | 0.0000
2615 | 甘州区 | 甘浚机关电采暖配变 | 黄 | 374.2103 | 374.21 | 0.0000 | 0.0000
2616 | 甘州区 | 甘浚所用配变 | 黄 | 86.2437 | 86.24 | 0.0000 | 0.0000
2617 | 甘州区 | 甘浚小康住宅2#配变 | 黄 | 260.3423 | 260.34 | 0.0000 | 0.0000
2618 | 甘州区 | 甘浚小康住宅1#配变 | 黄 | 131.6876 | 131.69 | 0.0000 | 0.0000
2619 | 甘州区 | 甘浚小学配变 | 黄 | 320.0000 | 320 | 0.0000 | 0.0000
2620 | 甘州区 | 甘浚头号二社配变 | 黄 | 66.2959 | 66.3 | 0.0000 | 0.0000
2621 | 甘州区 | 甘浚头号三社配变（速展四社配变） | 黄 | 132.3645 | 132.36 | 0.0000 | 0.0000
2622 | 甘州区 | 甘浚头号一社配变 | 绿 | 24.0000 | 24 | 0.0000 | 0.0000
2623 | 甘州区 | 甘浚四八社配变 | 黄 | 174.2800 | 174.28 | 0.0000 | 0.0000
2624 | 甘州区 | 甘浚十十一社1#配变 | 黄 | 85.4932 | 85.49 | 0.0000 | 0.0000
2625 | 甘州区 | 甘浚十二社配变（祁连养殖厂配变） | 黄 | 80.0000 | 80 | 0.0000 | 0.0000
2626 | 甘州区 | 甘浚北滩农业示范园区配变（甘浚十二社配变） | 黄 | 128.7101 | 128.71 | 0.0000 | 0.0000
2627 | 甘州区 | 甘浚养殖厂2#配变 | 黄 | 165.0552 | 165.06 | 0.0000 | 0.0000
2628 | 甘州区 | 甘浚养殖厂1#配变 | 黄 | 82.1548 | 82.15 | 0.0000 | 0.0000
2629 | 甘州区 | 甘浚六七社配变 | 黄 | 84.7513 | 84.75 | 0.0000 | 0.0000
2630 | 甘州区 | 甘浚供销社配变 | 黄 | 101.8128 | 101.81 | 0.0000 | 0.0000
2631 | 甘州区 | 甘浚二三配变 | 黄 | 24.2901 | 24.29 | 0.0000 | 0.0000
2632 | 甘州区 | 甘浚九社1#配变 | 黄 | 348.0930 | 351.09 | 3.0000 | 0.0000
2633 | 甘州区 | 甘浚九十二社配变 | 黄 | 161.2326 | 161.23 | 0.0000 | 0.0000
2634 | 甘州区 | 甘浚一五社配变 | 黄 | 41.7233 | 41.72 | 0.0000 | 0.0000
2635 | 山丹县 | 甘泉配变（新） | 绿 | 163.6458 | 163.65 | 0.0000 | 0.0000
2636 | 甘州区 | 甘泉配变 | 绿 | 356.3495 | 356.35 | 0.0000 | 0.0000
2637 | 甘州区 | 甘泉街小学南华分校 | 绿 | 160.0000 | 160 | 0.0000 | 0.0000
2638 | 山丹县 | 甘泉搬迁点配变（小成套） | 绿 | 83.0656 | 83.07 | 0.0000 | 0.0000
2639 | 甘州区 | 甘泉小区配变 | 绿 | 213.9678 | 213.97 | 0.0000 | 0.0000
2640 | 甘州区 | 甘泉小区供暖配变 | 绿 | 128.0000 | 128 | 0.0000 | 0.0000
2641 | 甘州区 | 甘林才配变 | 绿 | 40.0173 | 40.02 | 0.0000 | 0.0000
2642 | 山丹县 | 甘新北路2号配变 | 绿 | 550.5031 | 550.5 | 0.0000 | 0.0000
2643 | 民乐县 | 甘店村配变 | 黄 | 65.6072 | 165.61 | 100.0000 | 0.0000
2644 | 甘州区 | 甘州院子小高层2#照明箱式变 | 绿 | 525.4647 | 525.46 | 0.0000 | 0.0000
2645 | 甘州区 | 甘州院子小高层1#照明箱式变 | 绿 | 519.0219 | 519.02 | 0.0000 | 0.0000
2646 | 甘州区 | 甘州院子商业箱式变 | 绿 | 514.4379 | 514.44 | 0.0000 | 0.0000
2647 | 甘州区 | 甘州院子别墅区配变 | 绿 | 516.4586 | 516.46 | 0.0000 | 0.0000
2648 | 甘州区 | 甘州老街3号配变 | 绿 | 685.4812 | 685.48 | 0.0000 | 0.0000
2649 | 甘州区 | 甘州老街2号配变 | 绿 | 521.0454 | 521.05 | 0.0000 | 0.0000
2650 | 甘州区 | 甘州老街1号配变 | 绿 | 673.3402 | 673.34 | 0.0000 | 0.0000
2651 | 甘州区 | 甘州明珠箱变站内变压器 | 绿 | 350.0581 | 350.06 | 0.0000 | 0.0000
2652 | 甘州区 | 甘州区长安镇洪信村村民委员会专变2 | 绿 | 80.1905 | 80.19 | 0.0000 | 0.0000
2653 | 甘州区 | 甘州区看守所3#配变 | 绿 | 328.2730 | 328.27 | 0.0000 | 0.0000
2654 | 甘州区 | 甘州区电力局变压器 | 绿 | 530.0660 | 530.07 | 0.0000 | 0.0000
2655 | 甘州区 | 甘州区明永乡中心学校配变 | 绿 | 160.0260 | 160.03 | 0.0000 | 0.0000
2656 | 甘州区 | 甘州区政府箱式变站内变压器 | 绿 | 596.5299 | 596.53 | 0.0000 | 0.0000
2657 | 甘州区 | 甘州区戒毒所配变 | 绿 | 188.7476 | 188.75 | 0.0000 | 0.0000
2658 | 甘州区 | 甘州区戒毒所2#配变 | 绿 | 320.7144 | 320.71 | 0.0000 | 0.0000
2659 | 甘州区 | 甘州区公安局看守所配变 | 绿 | 80.0000 | 80 | 0.0000 | 0.0000
2660 | 甘州区 | 甘州区公安局看守所2#配变 | 绿 | 336.0639 | 336.06 | 0.0000 | 0.0000
2661 | 甘州区 | 甘州区公安局交通警察大队2号配变 | 绿 | 142.8299 | 142.83 | 0.0000 | 0.0000
2662 | 甘州区 | 甘州区公安局交通警察大队1号配变 | 绿 | 160.0000 | 160 | 0.0000 | 0.0000
2663 | 甘州区 | 甘州区人民法院配电变压器 | 绿 | 506.6412 | 506.64 | 0.0000 | 0.0000
2664 | 甘州区 | 甘州3号配变 | 绿 | 252.4278 | 252.43 | 0.0000 | 0.0000
2665 | 甘州区 | 甘州2号配变 | 绿 | 287.9454 | 287.95 | 0.0000 | 0.0000
2666 | 甘州区 | 甘州1号配变 | 绿 | 282.0639 | 282.06 | 0.0000 | 0.0000
2667 | 甘州区 | 甘城村配变 | 绿 | 42.5135 | 42.51 | 0.0000 | 0.0000
2668 | 甘州区 | 甘城村1#配变 | 绿 | 161.6396 | 161.64 | 0.0000 | 0.0000
2669 | 甘州区 | 甘城小区2#配变 | 绿 | 325.9536 | 325.95 | 0.0000 | 0.0000
2670 | 甘州区 | 甘城四社配变 | 绿 | 41.2398 | 41.24 | 0.0000 | 0.0000
2671 | 甘州区 | 甘城六社配变 | 绿 | 67.2862 | 67.29 | 0.0000 | 0.0000
2672 | 甘州区 | 甘城二社配变 | 绿 | 82.0235 | 82.02 | 0.0000 | 0.0000
2673 | 甘州区 | 甘城九社配变（变更） | 绿 | 41.3971 | 41.4 | 0.0000 | 0.0000
2674 | 甘州区 | 甘城七社配变 | 绿 | 80.7255 | 80.73 | 0.0000 | 0.0000
2675 | 甘州区 | 甘城七社2#配变 | 绿 | 162.0957 | 162.1 | 0.0000 | 0.0000
2676 | 甘州区 | 甘城一社配变 | 绿 | 167.2858 | 167.29 | 0.0000 | 0.0000
2677 | 甘州区 | 瓦窑村2#配变 | 绿 | 160.0953 | 160.1 | 0.0000 | 0.0000
2678 | 甘州区 | 瓦窑小区配变 | 绿 | 274.0074 | 274.01 | 0.0000 | 0.0000
2679 | 甘州区 | 瓦窑六社井配变 | 绿 | 96.5684 | 96.57 | 0.0000 | 0.0000
2680 | 甘州区 | 瓦窑六七社配变 | 绿 | 84.0571 | 84.06 | 0.0000 | 0.0000
2681 | 甘州区 | 瓦窑八社配变 | 绿 | 67.6602 | 67.66 | 0.0000 | 0.0000
2682 | 甘州区 | 瓦窑八社2#配变 | 绿 | 160.1559 | 160.16 | 0.0000 | 0.0000
2683 | 甘州区 | 瓦窑五社配变 | 绿 | 161.3293 | 161.33 | 0.0000 | 0.0000
2684 | 甘州区 | 瓦窑二三社配变 | 绿 | 86.0770 | 86.08 | 0.0000 | 0.0000
2685 | 甘州区 | 瓦窑二三社2号配变 | 绿 | 148.0401 | 202.32 | 54.2800 | 0.0000
2686 | 甘州区 | 瓦窑七社（新）井配变 | 绿 | 100.7597 | 100.76 | 0.0000 | 0.0000
2687 | 甘州区 | 瓦窑一社配变 | 绿 | 82.6391 | 82.64 | 0.0000 | 0.0000
2688 | 甘州区 | 瓦窑4-5社配变 | 绿 | 84.4367 | 84.44 | 0.0000 | 0.0000
2689 | 临泽县 | 璟祺公司配变 | 黄 | 182.6598 | 182.66 | 0.0000 | 0.0000
2690 | 甘州区 | 瑞祥花园箱式配电变压器 | 绿 | 868.5206 | 868.52 | 0.0000 | 0.0000
2691 | 甘州区 | 瑞祥市场居住组团2号箱式变变压器 | 绿 | 830.0784 | 830.08 | 0.0000 | 0.0000
2692 | 甘州区 | 瑞祥市场居住组团1号箱式变变压器 | 绿 | 846.5175 | 846.52 | 0.0000 | 0.0000
2693 | 高台县 | 瑞海综合配变 | 红 | 0.0000 | 64.02 | 0.0000 | 0.0000
2694 | 临泽县 | 瑞泽苑1号箱变 | 黄 | 667.8845 | 667.88 | 0.0000 | 0.0000
2695 | 临泽县 | 瑞泽园2号配变 | 黄 | 370.1142 | 370.11 | 0.0000 | 0.0000
2696 | 甘州区 | 瑞泰和养殖场配变 | 绿 | 50.4628 | 50.46 | 0.0000 | 0.0000
2697 | 山丹县 | 瑞泰农业科技发展有限公司2号机井配变（新） | 绿 | 263.8553 | 263.86 | 0.0000 | 0.0000
2698 | 山丹县 | 瑞泰养殖专业合作社配变 | 绿 | 80.0000 | 80 | 0.0000 | 0.0000
2699 | 甘州区 | 瑞兴蔬菜专业合作社配变 | 绿 | 64.1018 | 64.1 | 0.0000 | 0.0000
2700 | 高台县 | 瑞丰养殖场配变 | 红 | 0.0000 | 80.19 | 0.0000 | 0.0000
2701 | 高台县 | 瑞丰养殖场3号配变 | 红 | 0.0000 | 40.01 | 0.0000 | 0.0000
2702 | 高台县 | 瑞丰养殖场2号配变 | 红 | 0.0000 | 82.43 | 80.0000 | 0.0000
2703 | 肃南县 | 珠龙观村配变 | 绿 | 286.1445 | 286.14 | 0.0000 | 0.0000
2704 | 民乐县 | 珑瑞源配变 | 黄 | 81.0045 | 81 | 0.0000 | 0.0000
2705 | 临泽县 | 玻璃配变 | 黄 | 268.5474 | 268.55 | 0.0000 | 0.0000
2706 | 甘州区 | 玻璃2号配变 | 黄 | 86.1802 | 86.18 | 0.0000 | 0.0000
2707 | 高台县 | 现代农业提灌2#柱上变压器 | 红 | 0.0000 | 320 | 0.0000 | 0.0000
2708 | 民乐县 | 现代农业基地配变 | 绿 | 160.3042 | 160.3 | 0.0000 | 0.0000
2709 | 高台县 | 现代农业公司提灌1号变 | 红 | 0.0000 | 80 | 0.0000 | 0.0000
2710 | 甘州区 | 环保配变 | 绿 | 258.3439 | 258.34 | 0.0000 | 0.0000
2711 | 甘州区 | 环保站配变 | 绿 | 161.3293 | 161.33 | 0.0000 | 0.0000
2712 | 高台县 | 王马湾井灌北配变 | 红 | 0.0000 | 40 | 0.0000 | 0.0000
2713 | 高台县 | 王马湾一社井灌配变 | 红 | 0.0000 | 80 | 0.0000 | 0.0000
2714 | 高台县 | 王马湾一社1号配变 | 红 | 0.0000 | 98.2 | 26.0000 | 0.0000
2715 | 高台县 | 王马湾5社配变 | 红 | 0.0000 | 31.22 | 80.0000 | 0.0000
2716 | 高台县 | 王马湾4社配变 | 红 | 0.0000 | 80 | 0.0000 | 0.0000
2717 | 高台县 | 王马湾2社井灌配变 | 红 | 0.0000 | 80 | 0.0000 | 0.0000
2718 | 高台县 | 王马湾2-3社配变 | 红 | 0.0000 | 80 | 0.0000 | 0.0000
2719 | 甘州区 | 王阜庄村配变 | 绿 | 83.3903 | 83.39 | 0.0000 | 0.0000
2720 | 甘州区 | 王阜庄村养殖场配变 | 绿 | 160.3984 | 160.4 | 0.0000 | 0.0000
2721 | 甘州区 | 王阜庄村五社2号配变 | 绿 | 162.2829 | 162.28 | 0.0000 | 0.0000
2722 | 甘州区 | 王阜庄村一社配变 | 绿 | 81.7551 | 81.76 | 0.0000 | 0.0000
2723 | 甘州区 | 王阜庄村2号配变 | 绿 | 161.1085 | 161.11 | 0.0000 | 0.0000
2724 | 甘州区 | 王阜庄四社配变 | 绿 | 81.4981 | 81.5 | 0.0000 | 0.0000
2725 | 民乐县 | 王阜庄养殖场配变（马均八社井配变） | 绿 | 50.4751 | 50.48 | 0.0000 | 0.0000
2726 | 甘州区 | 王阜庄六社配变 | 绿 | 64.0000 | 64 | 0.0000 | 0.0000
2727 | 甘州区 | 王阜庄六社3#配变 | 绿 | 64.0087 | 64.01 | 0.0000 | 0.0000
2728 | 甘州区 | 王阜庄六社1#配变 | 绿 | 81.5523 | 81.55 | 0.0000 | 0.0000
2729 | 甘州区 | 王阜庄五社配变 | 绿 | 43.1478 | 43.15 | 0.0000 | 0.0000
2730 | 甘州区 | 王阜庄五社井配变 | 绿 | 320.0000 | 320 | 0.0000 | 0.0000
2731 | 甘州区 | 王阜庄二社配变 | 绿 | 80.0866 | 80.09 | 0.0000 | 0.0000
2732 | 甘州区 | 王阜庄二七社配变 | 绿 | 83.7353 | 83.74 | 0.0000 | 0.0000
2733 | 甘州区 | 王阜庄三社井配变 | 绿 | 200.0216 | 200.02 | 0.0000 | 0.0000
2734 | 甘州区 | 王阜庄三社2#配变 | 绿 | 435.9157 | 435.92 | 0.0000 | 0.0000
2735 | 民乐县 | 王郎配变 | 绿 | 41.8976 | 81.9 | 40.0000 | 0.0000
2736 | 临泽县 | 王维兵 | 黄 | 40.0000 | 40 | 0.0000 | 0.0000
2737 | 高台县 | 王福新配变 | 红 | 0.0000 | 80.06 | 0.0000 | 0.0000
2738 | 高台县 | 王生保农场新配变 | 红 | 0.0000 | 80.62 | 0.0000 | 0.0000
2739 | 高台县 | 王生保农场3号配变 | 红 | 0.0000 | 80.01 | 0.0000 | 0.0000
2740 | 高台县 | 王生保农场2号新配变 | 红 | 0.0000 | 80.03 | 0.0000 | 0.0000
2741 | 高台县 | 王玉江配变 | 红 | 0.0000 | 80 | 0.0000 | 0.0000
2742 | 山丹县 | 王滩配变 | 绿 | 41.5883 | 41.59 | 0.0000 | 0.0000
2743 | 山丹县 | 王滩新配变 | 绿 | 41.3986 | 41.4 | 0.0000 | 0.0000
2744 | 山丹县 | 王滩新井配变 | 绿 | 246.9992 | 247 | 0.0000 | 0.0000
2745 | 山丹县 | 王滩养殖场配变 | 绿 | 40.1559 | 40.16 | 0.0000 | 0.0000
2746 | 甘州区 | 王母宫配变 | 绿 | 287.0505 | 287.05 | 0.0000 | 0.0000
2747 | 民乐县 | 王朗蓄水池配变 | 绿 | 80.0000 | 80 | 0.0000 | 0.0000
2748 | 肃南县 | 王护民单相照明配变 | 绿 | 24.0560 | 24.056 | 0.0000 | 0.0000
2749 | 甘州区 | 王建华配变 | 绿 | 128.0375 | 128.04 | 0.0000 | 0.0000
2750 | 临泽县 | 王廷荣井变 | 黄 | 42.6661 | 42.67 | 0.0000 | 0.0000
2751 | 山丹县 | 王庄配变（新） | 绿 | 84.5587 | 84.56 | 0.0000 | 0.0000
2752 | 山丹县 | 王庄设施农业配变 | 绿 | 24.0063 | 24.01 | 0.0000 | 0.0000
2753 | 山丹县 | 王庄移民配变 | 绿 | 80.4189 | 80.42 | 0.0000 | 0.0000
2754 | 民乐县 | 王庄村配变 | 黄 | 67.4113 | 167.41 | 100.0000 | 0.0000
2755 | 临泽县 | 王希英提灌配变 | 黄 | 64.0000 | 64 | 0.0000 | 0.0000
2756 | 临泽县 | 王希武井灌变 | 黄 | 50.4000 | 50.4 | 0.0000 | 0.0000
2757 | 临泽县 | 王寨猪场配变 | 黄 | 100.6235 | 100.62 | 0.0000 | 0.0000
2758 | 临泽县 | 王寨猪场2号配变 | 黄 | 80.0000 | 80 | 0.0000 | 0.0000
2759 | 临泽县 | 王寨猪场2号变 | 黄 | 81.7428 | 81.74 | 0.0000 | 0.0000
2760 | 临泽县 | 王寨村委会配变 | 黄 | 165.4254 | 165.43 | 0.0000 | 0.0000
2761 | 临泽县 | 王寨村5-6社配变 | 黄 | 164.0636 | 164.06 | 0.0000 | 0.0000
2762 | 临泽县 | 王寨1-2社配变 | 黄 | 164.5551 | 164.56 | 0.0000 | 0.0000
2763 | 肃南县 | 王家滩配变 | 红 | 0.0000 | 0 | 0.0000 | 0.0000
2764 | 高台县 | 王家村4社井灌配变 | 红 | 0.0000 | 80 | 0.0000 | 0.0000
2765 | 高台县 | 王家村4-5配变 | 红 | 0.0000 | 143.15 | 80.0000 | 0.0000
2766 | 高台县 | 王家村2社井灌配变 | 红 | 0.0000 | 160.81 | 0.0000 | 0.0000
2767 | 高台县 | 王家村2-3配变 | 红 | 0.0000 | 92.87 | 62.7200 | 0.0000
2768 | 高台县 | 王家村2-3井灌配变 | 红 | 0.0000 | 160.04 | 0.0000 | 0.0000
2769 | 高台县 | 王家村1社配变 | 红 | 0.0000 | 42.62 | 0.0000 | 0.0000
2770 | 高台县 | 王家村1社井灌配变 | 红 | 0.0000 | 40 | 0.0000 | 0.0000
2771 | 肃南县 | 王家房底子配变 | 黄 | 40.0444 | 40.04 | 0.0000 | 0.0000
2772 | 山丹县 | 王家庄配变 | 绿 | 40.6254 | 40.63 | 0.0000 | 0.0000
2773 | 甘州区 | 王家墩村配变 | 绿 | 65.5458 | 65.55 | 0.0000 | 0.0000
2774 | 甘州区 | 王家墩小康楼配变 | 绿 | 341.8660 | 341.87 | 0.0000 | 0.0000
2775 | 甘州区 | 王家墩四社配变 | 绿 | 178.6503 | 178.65 | 0.0000 | 0.0000
2776 | 甘州区 | 王家墩四社2号配变 | 绿 | 176.5012 | 176.5 | 0.0000 | 0.0000
2777 | 甘州区 | 王家墩六社配变 | 绿 | 160.2154 | 160.22 | 0.0000 | 0.0000
2778 | 甘州区 | 王家墩六社2号配变 | 绿 | 162.0134 | 162.01 | 0.0000 | 0.0000
2779 | 甘州区 | 王家墩八社配变 | 绿 | 252.0779 | 252.08 | 0.0000 | 0.0000
2780 | 甘州区 | 王家墩八社2号配变 | 绿 | 321.6165 | 321.62 | 0.0000 | 0.0000
2781 | 甘州区 | 王家墩八社1号配变 | 绿 | 152.6107 | 182.61 | 30.0000 | 0.0000
2782 | 甘州区 | 王家墩五社配变 | 绿 | 132.9469 | 132.95 | 0.0000 | 0.0000
2783 | 甘州区 | 王家墩二社配变 | 绿 | 161.3206 | 161.32 | 0.0000 | 0.0000
2784 | 甘州区 | 王家墩二社大棚配变 | 绿 | 80.3464 | 80.35 | 0.0000 | 0.0000
2785 | 甘州区 | 王家墩九社配变 | 绿 | 128.0159 | 128.02 | 0.0000 | 0.0000
2786 | 甘州区 | 王家墩三社3号配变 | 绿 | 62.6713 | 62.67 | 0.0000 | 0.0000
2787 | 甘州区 | 王家墩三社2号配变 | 绿 | 80.6148 | 80.61 | 0.0000 | 0.0000
2788 | 甘州区 | 王家墩三社1号配变 | 绿 | 41.3004 | 41.3 | 0.0000 | 0.0000
2789 | 甘州区 | 王家墩七社配变 | 绿 | 164.7571 | 164.76 | 0.0000 | 0.0000
2790 | 甘州区 | 王家墩七社2号配变 | 绿 | 160.0346 | 160.03 | 0.0000 | 0.0000
2791 | 甘州区 | 王家墩一社配变 | 绿 | 83.2388 | 83.24 | 0.0000 | 0.0000
2792 | 甘州区 | 王家墩一社2号配变 | 绿 | 323.5505 | 323.55 | 0.0000 | 0.0000
2793 | 民乐县 | 王家地配变 | 黄 | 40.0144 | 40.01 | 0.0000 | 0.0000
2794 | 临泽县 | 王天荣2号配变 | 黄 | 80.0509 | 80.05 | 0.0000 | 0.0000
2795 | 山丹县 | 王墩配变 | 绿 | 24.1847 | 24.18 | 0.0000 | 0.0000
2796 | 山丹县 | 王城街配变 | 绿 | 160.0000 | 160 | 0.0000 | 0.0000
2797 | 山丹县 | 王城四社配变 | 绿 | 25.5826 | 25.58 | 0.0000 | 0.0000
2798 | 山丹县 | 王城四社新井配变（新） | 绿 | 160.0231 | 160.02 | 0.0000 | 0.0000
2799 | 山丹县 | 王城四社井配变 | 绿 | 160.0115 | 160.01 | 0.0000 | 0.0000
2800 | 山丹县 | 王城六社井配变 | 绿 | 160.0260 | 160.03 | 0.0000 | 0.0000
2801 | 山丹县 | 王城五社井配变 | 绿 | 80.0000 | 80 | 0.0000 | 0.0000
2802 | 山丹县 | 王城二社配变 | 绿 | 24.9547 | 24.95 | 0.0000 | 0.0000
2803 | 山丹县 | 王城二社新井配变 | 绿 | 200.0173 | 200.02 | 0.0000 | 0.0000
2804 | 山丹县 | 王城三社配变 | 绿 | 25.2941 | 25.29 | 0.0000 | 0.0000
2805 | 山丹县 | 王城七社配变（新） | 绿 | 40.2450 | 40.25 | 0.0000 | 0.0000
2806 | 山丹县 | 王城一社配变 | 黄 | 7.5265 | 26.15 | 18.6200 | 0.0000
2807 | 山丹县 | 王城一社井配变 | 绿 | 200.0433 | 200.04 | 0.0000 | 0.0000
2808 | 临泽县 | 王吉凯 | 黄 | 50.3607 | 50.36 | 0.0000 | 0.0000
2809 | 肃南县 | 王军基配变 | 红 | 0.0000 | 80 | 0.0000 | 0.0000
2810 | 甘州区 | 王其闸村配变 | 黄 | 75.8552 | 135.86 | 60.0000 | 0.0000
2811 | 甘州区 | 王其闸村蔬菜基地配变 | 绿 | 160.2800 | 160.28 | 0.0000 | 0.0000
2812 | 甘州区 | 王其闸小区2#配变 | 绿 | 333.6089 | 333.61 | 0.0000 | 0.0000
2813 | 甘州区 | 王其闸四社配变 | 绿 | 40.9309 | 40.93 | 0.0000 | 0.0000
2814 | 甘州区 | 王其闸四社一号配变 | 绿 | 80.0058 | 80.01 | 0.0000 | 0.0000
2815 | 甘州区 | 王其闸四社4#配变 | 绿 | 64.0000 | 64 | 0.0000 | 0.0000
2816 | 甘州区 | 王其闸四社3#配变 | 绿 | 160.0000 | 160 | 0.0000 | 0.0000
2817 | 甘州区 | 王其闸四社2#配变 | 绿 | 162.7646 | 162.76 | 0.0000 | 0.0000
2818 | 甘州区 | 王其闸六社配变 | 绿 | 82.5947 | 82.59 | 0.0000 | 0.0000
2819 | 甘州区 | 王其闸五社配变 | 绿 | 24.0195 | 24.02 | 0.0000 | 0.0000
2820 | 甘州区 | 王其闸五社养殖区配变 | 绿 | 161.9225 | 161.92 | 0.0000 | 0.0000
2821 | 甘州区 | 王其闸三社配变 | 绿 | 80.4936 | 80.49 | 0.0000 | 0.0000
2822 | 甘州区 | 王其闸三社养殖区配变 | 绿 | 86.6709 | 86.67 | 0.0000 | 0.0000
2823 | 甘州区 | 王其闸七社配变 | 绿 | 80.9450 | 80.95 | 0.0000 | 0.0000
2824 | 甘州区 | 王其闸一社配变 | 绿 | 82.0156 | 82.02 | 0.0000 | 0.0000
2825 | 肃南县 | 王兵儒配变 | 绿 | 160.2165 | 160.2165 | 0.0000 | 0.0000
2826 | 高台县 | 王信配变 | 红 | 0.0000 | 40.01 | 0.0000 | 0.0000
2827 | 肃南县 | 王保平动力配变 | 绿 | 8.0047 | 8.0047 | 0.0000 | 0.0000
2828 | 肃南县 | 王保儒2号配变 | 绿 | 160.0000 | 160 | 0.0000 | 0.0000
2829 | 肃南县 | 王保儒1号配变 | 绿 | 160.0758 | 160.0758 | 0.0000 | 0.0000
2830 | 民乐县 | 王什配变 | 绿 | 129.7462 | 331.95 | 202.2000 | 0.0000
2831 | 民乐县 | 王什西3号配变 | 绿 | 80.6084 | 80.61 | 0.0000 | 0.0000
2832 | 民乐县 | 王什西2号配变 | 绿 | 16.5488 | 81.35 | 64.8000 | 0.0000
2833 | 民乐县 | 王什村2号配变 | 绿 | 162.7148 | 162.71 | 0.0000 | 0.0000
2834 | 山丹县 | 王什字南变 | 绿 | 168.1532 | 168.15 | 0.0000 | 0.0000
2835 | 山丹县 | 王什字北1号配变（新） | 绿 | 567.1645 | 567.16 | 0.0000 | 0.0000
2836 | 民乐县 | 王什东3号配变 | 黄 | 21.0082 | 71.01 | 50.0000 | 0.0000
2837 | 民乐县 | 王什东1号配变 | 绿 | 82.2321 | 82.23 | 0.0000 | 0.0000
2838 | 肃南县 | 玉石办配变 | 绿 | 80.2284 | 80.23 | 0.0000 | 0.0000
2839 | 高台县 | 玉润苑箱变间隔配电变压器 | 红 | 0.0000 | 428.04 | 0.0000 | 0.0000
2840 | 肃南县 | 玉水街配变 | 绿 | 267.5097 | 267.51 | 0.0000 | 0.0000
2841 | 民乐县 | 玉带小康新建配变 | 黄 | 50.4291 | 120.43 | 70.0000 | 0.0000
2842 | 民乐县 | 玉带2号新建配变 | 绿 | 161.5328 | 161.53 | 0.0000 | 0.0000
2843 | 民乐县 | 玉带1号新建配变 | 绿 | 164.1047 | 164.1 | 0.0000 | 0.0000
2844 | 临泽县 | 猪场配变 | 黄 | 323.9893 | 323.99 | 0.0000 | 0.0000
2845 | 高台县 | 猪场东配变 | 红 | 0.0000 | 40.01 | 0.0000 | 0.0000
2846 | 山丹县 | 独磨配变（新） | 绿 | 80.3009 | 80.3 | 0.0000 | 0.0000
2847 | 民乐县 | 独山子怀配变 | 绿 | 41.0190 | 41.02 | 0.0000 | 0.0000
2848 | 山丹县 | 独山头2号配变 | 绿 | 24.0033 | 24 | 0.0000 | 0.0000
2849 | 高台县 | 犇鑫农牧配变 | 红 | 0.0000 | 160 | 0.0000 | 0.0000
2850 | 临泽县 | 犇鑫养殖场2#配变 | 黄 | 166.3087 | 166.31 | 0.0000 | 0.0000
2851 | 临泽县 | 犇鑫养殖场1号配变 | 黄 | 160.9612 | 160.96 | 0.0000 | 0.0000
2852 | 山丹县 | 物流园区3号配变 | 黄 | 174.1501 | 174.15 | 0.0000 | 0.0000
2853 | 山丹县 | 物流中心配变 | 绿 | 261.8144 | 261.81 | 0.0000 | 0.0000
2854 | 山丹县 | 物流中心6#配变 | 绿 | 320.0346 | 320.03 | 0.0000 | 0.0000
2855 | 山丹县 | 物流中心2号配变 | 黄 | 352.2722 | 352.27 | 0.0000 | 0.0000
2856 | 高台县 | 牧场南配变 | 红 | 0.0000 | 128.04 | 0.0000 | 0.0000
2857 | 高台县 | 牧场南2号配变 | 红 | 0.0000 | 80.01 | 0.0000 | 0.0000
2858 | 临泽县 | 牧场分支三斗一新井配变 | 黄 | 80.0931 | 80.09 | 0.0000 | 0.0000
2859 | 临泽县 | 牧场分支三斗一井变 | 黄 | 80.0000 | 80 | 0.0000 | 0.0000
2860 | 临泽县 | 牧场2号配变 | 黄 | 40.0022 | 40 | 0.0000 | 0.0000
2861 | 临泽县 | 牧场1号配变 | 黄 | 128.0087 | 128.01 | 0.0000 | 0.0000
2862 | 民乐县 | 牛顺2号配变 | 黄 | 175.2759 | 175.28 | 0.0000 | 0.0000
2863 | 民乐县 | 牛顺1号配变 | 黄 | 167.4691 | 167.47 | 0.0000 | 0.0000
2864 | 民乐县 | 牛毛寺配变 | 黄 | 82.6889 | 82.69 | 0.0000 | 0.0000
2865 | 肃南县 | 牛心墩新配变 | 绿 | 82.5887 | 82.59 | 0.0000 | 0.0000
2866 | 民乐县 | 牛庄配变 | 绿 | 40.5026 | 40.5 | 0.0000 | 0.0000
2867 | 民乐县 | 牛庄2号新建配变 | 绿 | 40.0000 | 40 | 0.0000 | 0.0000
2868 | 山丹县 | 牛家湖配变 | 绿 | 160.5802 | 160.58 | 0.0000 | 0.0000
2869 | 临泽县 | 牛场井配变 | 黄 | 160.1754 | 160.18 | 0.0000 | 0.0000
2870 | 临泽县 | 牛场2号配变 | 黄 | 80.0238 | 80.02 | 0.0000 | 0.0000
2871 | 甘州区 | 牌坊2号配变 | 绿 | 265.1196 | 265.12 | 0.0000 | 0.0000
2872 | 甘州区 | 爱琴海居民1#配变 | 绿 | 672.7629 | 672.76 | 0.0000 | 0.0000
2873 | 甘州区 | 爱琴海II期2#配电室间隔配电变压器 | 绿 | 669.4895 | 669.49 | 0.0000 | 0.0000
2874 | 甘州区 | 爱琴海II期1#配电室2#居民配变 | 绿 | 517.5439 | 517.54 | 0.0000 | 0.0000
2875 | 甘州区 | 爱琴海II期1#配电室1#居民配变 | 绿 | 523.9291 | 523.93 | 0.0000 | 0.0000
2876 | 甘州区 | 爱琴海III期二号配变 | 绿 | 252.0000 | 252 | 0.0000 | 0.0000
2877 | 甘州区 | 爱琴海III期一号配变 | 绿 | 1000.0000 | 1000 | 0.0000 | 0.0000
2878 | 甘州区 | 爱琴海2#居民配变 | 绿 | 530.5856 | 530.59 | 0.0000 | 0.0000
2879 | 民乐县 | 燕洼地配变 | 黄 | 81.5364 | 81.54 | 0.0000 | 0.0000
2880 | 甘州区 | 燎烟养殖区配变 | 绿 | 80.0404 | 80.04 | 0.0000 | 0.0000
2881 | 甘州区 | 燎烟二社2#配变 | 绿 | 160.2858 | 160.29 | 0.0000 | 0.0000
2882 | 甘州区 | 燎烟三社配变 | 绿 | 85.4816 | 85.48 | 0.0000 | 0.0000
2883 | 甘州区 | 燎烟三社2#配变（明永七社上井配变） | 绿 | 24.0274 | 24.03 | 0.0000 | 0.0000
2884 | 甘州区 | 燎烟一社配变 | 绿 | 83.2020 | 83.2 | 0.0000 | 0.0000
2885 | 甘州区 | 燎烟一二社配变 | 绿 | 85.7212 | 85.72 | 0.0000 | 0.0000
2886 | 临泽县 | 熊生毅养殖场变 | 黄 | 50.5790 | 50.58 | 0.0000 | 0.0000
2887 | 甘州区 | 煨鸭仔配变 | 绿 | 303.5691 | 303.57 | 0.0000 | 0.0000
2888 | 高台县 | 照二五社配变 | 红 | 0.0000 | 82.14 | 0.0000 | 0.0000
2889 | 高台县 | 照二二社配变 | 红 | 0.0000 | 81.06 | 0.0000 | 0.0000
2890 | 高台县 | 照二东配变 | 红 | 0.0000 | 81.35 | 0.0000 | 0.0000
2891 | 高台县 | 照二三社配变 | 红 | 0.0000 | 81.66 | 80.0000 | 0.0000
2892 | 高台县 | 照二三社2号配变 | 红 | 0.0000 | 80.53 | 0.0000 | 0.0000
2893 | 高台县 | 照二7社配变 | 红 | 0.0000 | 24.33 | 0.0000 | 0.0000
2894 | 高台县 | 照中小学煤改电配变 | 红 | 0.0000 | 162.03 | 0.0000 | 0.0000
2895 | 高台县 | 照中四社配变 | 红 | 0.0000 | 83.23 | 0.0000 | 0.0000
2896 | 高台县 | 照中南配变 | 红 | 0.0000 | 44.14 | 0.0000 | 0.0000
2897 | 高台县 | 照中南1配变 | 红 | 0.0000 | 80.8 | 0.0000 | 0.0000
2898 | 高台县 | 照中中配变 | 红 | 0.0000 | 102.65 | 0.0000 | 0.0000
2899 | 高台县 | 照中中新配变 | 红 | 0.0000 | 80.86 | 0.0000 | 0.0000
2900 | 高台县 | 照中三社配变 | 红 | 0.0000 | 83.73 | 0.0000 | 0.0000
2901 | 高台县 | 照一南配变 | 红 | 0.0000 | 40.99 | 0.0000 | 0.0000
2902 | 高台县 | 照一北配变 | 红 | 0.0000 | 40.87 | 0.0000 | 0.0000
2903 | 高台县 | 照一中配变 | 红 | 0.0000 | 82.77 | 0.0000 | 0.0000
2904 | 高台县 | 照2西配变 | 红 | 0.0000 | 101.66 | 0.0000 | 0.0000
2905 | 甘州区 | 煤厂配变 | 绿 | 293.2289 | 298.23 | 5.0000 | 0.0000
2906 | 山丹县 | 焦湾养殖场配变 | 绿 | 40.0805 | 40.08 | 0.0000 | 0.0000
2907 | 山丹县 | 焉支峡索道配变 | 绿 | 24.0000 | 24 | 0.0000 | 0.0000
2908 | 山丹县 | 焉支小院箱式变电站1号配变 | 绿 | 504.0000 | 504 | 0.0000 | 0.0000
2909 | 山丹县 | 焉支小区养殖场配变 | 绿 | 51.6023 | 51.6 | 0.0000 | 0.0000
2910 | 甘州区 | 烟草配变 | 绿 | 347.2351 | 347.24 | 0.0000 | 0.0000
2911 | 甘州区 | 烟墩村配变 | 绿 | 71.0296 | 71.03 | 0.0000 | 0.0000
2912 | 甘州区 | 烟墩村小区配变 | 绿 | 105.3474 | 105.35 | 0.0000 | 0.0000
2913 | 甘州区 | 烟墩小区2#配变 | 绿 | 335.0623 | 335.06 | 0.0000 | 0.0000
2914 | 甘州区 | 烟墩四社2#配变 | 绿 | 163.4379 | 163.44 | 0.0000 | 0.0000
2915 | 甘州区 | 烟墩二社2#配变 | 绿 | 160.0000 | 160 | 0.0000 | 0.0000
2916 | 甘州区 | 烟墩一社配变 | 绿 | 64.8429 | 64.84 | 0.0000 | 0.0000
2917 | 高台县 | 烈士陵园配变 | 红 | 0.0000 | 275.62 | 0.0000 | 0.0000
2918 | 临泽县 | 点豆农业配变 | 黄 | 160.0000 | 160 | 0.0000 | 0.0000
2919 | 甘州区 | 炮团配变 | 绿 | 172.9103 | 172.91 | 0.0000 | 0.0000
2920 | 甘州区 | 炮团2号配变 | 绿 | 342.7810 | 342.78 | 0.0000 | 0.0000
2921 | 民乐县 | 炒面庄5号新建配变 | 绿 | 83.9359 | 83.94 | 0.0000 | 0.0000
2922 | 民乐县 | 炒面庄4号配变 | 绿 | 163.8969 | 163.9 | 0.0000 | 0.0000
2923 | 民乐县 | 炒面庄3号配变 | 绿 | 85.4441 | 85.44 | 0.0000 | 0.0000
2924 | 民乐县 | 炒面庄1号新建配变 | 绿 | 163.1262 | 163.13 | 0.0000 | 0.0000
2925 | 民乐县 | 炒面2号配变 | 绿 | 82.2472 | 82.25 | 0.0000 | 0.0000
2926 | 山丹县 | 炉院配变（新） | 绿 | 80.9331 | 80.93 | 0.0000 | 0.0000
2927 | 甘州区 | 灵隐寺2#井配变 | 黄 | 98.1618 | 98.16 | 0.0000 | 0.0000
2928 | 高台县 | 灵秀嘉苑2号配变 | 红 | 0.0000 | 809.85 | 0.0000 | 0.0000
2929 | 肃南县 | 灰泉子9号配变 | 绿 | 160.0866 | 160.0866 | 0.0000 | 0.0000
2930 | 肃南县 | 灰泉子8号（新）配变 | 红 | 0.0000 | 0 | 0.0000 | 0.0000
2931 | 肃南县 | 灰泉子7号配变 | 绿 | 80.0000 | 80 | 0.0000 | 0.0000
2932 | 肃南县 | 灰泉子6号配变 | 绿 | 80.0000 | 80 | 0.0000 | 0.0000
2933 | 肃南县 | 灰泉子5号配变 | 红 | 0.0000 | 0 | 0.0000 | 0.0000
2934 | 肃南县 | 灰泉子4号配变 | 绿 | 132.6734 | 132.6734 | 0.0000 | 0.0000
2935 | 肃南县 | 灰泉子3号配变 | 红 | 0.0000 | 0 | 0.0000 | 0.0000
2936 | 肃南县 | 灰泉子2号配变 | 红 | 0.0000 | 0 | 0.0000 | 0.0000
2937 | 肃南县 | 灰泉子1号配变 | 绿 | 200.0498 | 200.0498 | 0.0000 | 0.0000
2938 | 肃南县 | 灰泉子12号配变 | 红 | 0.0000 | 0 | 0.0000 | 0.0000
2939 | 肃南县 | 灰泉子11号配变 | 红 | 0.0000 | 0 | 0.0000 | 0.0000
2940 | 肃南县 | 灰泉子10号配变 | 绿 | 160.0411 | 160.0411 | 0.0000 | 0.0000
2941 | 甘州区 | 灯展南配变 | 绿 | 160.9093 | 160.91 | 0.0000 | 0.0000
2942 | 甘州区 | 火车站油库居民配变 | 绿 | 81.4916 | 81.49 | 0.0000 | 0.0000
2943 | 民乐县 | 火车站广场配变 | 绿 | 164.3299 | 164.33 | 0.0000 | 0.0000
2944 | 山丹县 | 火车站家属楼配变 | 绿 | 164.2498 | 164.25 | 0.0000 | 0.0000
2945 | 甘州区 | 火车站2号 | 绿 | 364.4464 | 364.45 | 0.0000 | 0.0000
2946 | 高台县 | 火车站1号配变 | 红 | 0.0000 | 182.97 | 0.0000 | 0.0000
2947 | 高台县 | 瀚苑农场配变 | 红 | 0.0000 | 100.02 | 0.0000 | 0.0000
2948 | 临泽县 | 濠洼公寓楼电采暖配变 | 黄 | 320.1126 | 320.11 | 0.0000 | 0.0000
2949 | 山丹县 | 潘庄搬迁点配变 | 绿 | 84.4381 | 84.44 | 0.0000 | 0.0000
2950 | 山丹县 | 潘家坡配变（新） | 绿 | 81.4473 | 81.45 | 0.0000 | 0.0000
2951 | 肃南县 | 滨河配变 | 黄 | 300.8153 | 300.82 | 0.0000 | 0.0000
2952 | 肃南县 | 滨河配变 | 绿 | 257.0227 | 257.02 | 0.0000 | 0.0000
2953 | 肃南县 | 滨河配变 | 绿 | 318.7930 | 318.79 | 0.0000 | 0.0000
2954 | 民乐县 | 滨河蓄水池配变 | 黄 | 128.0000 | 128 | 0.0000 | 0.0000
2955 | 甘州区 | 滨河眀源居民箱变配电变压器 | 绿 | 1035.7649 | 1035.76 | 0.0000 | 0.0000
2956 | 甘州区 | 滨河眀源商业箱变配电变压器 | 绿 | 418.6186 | 418.62 | 0.0000 | 0.0000
2957 | 甘州区 | 滨河眀源公共用电箱变配电变压器 | 绿 | 525.9381 | 525.94 | 0.0000 | 0.0000
2958 | 甘州区 | 滨河新区2#井配变 | 绿 | 92.2161 | 92.22 | 0.0000 | 0.0000
2959 | 甘州区 | 滨河新区1#井配变 | 绿 | 108.1357 | 108.14 | 0.0000 | 0.0000
2960 | 临泽县 | 滨河小学配变. | 黄 | 340.7056 | 340.71 | 0.0000 | 0.0000
2961 | 肃南县 | 滨河2号配变 | 绿 | 178.5449 | 178.54 | 0.0000 | 0.0000
2962 | 临泽县 | 滨水东岸北小区4#箱式变 | 黄 | 640.0000 | 640 | 0.0000 | 0.0000
2963 | 临泽县 | 滨水东岸2号箱变配变 | 黄 | 672.0196 | 672.02 | 0.0000 | 0.0000
2964 | 临泽县 | 滨水东岸1号箱式变配电变压器 | 黄 | 674.9206 | 674.92 | 0.0000 | 0.0000
2965 | 甘州区 | 满家庙村配变 | 绿 | 108.9786 | 108.98 | 0.0000 | 0.0000
2966 | 甘州区 | 满家庙小区配变 | 绿 | 331.9159 | 331.92 | 0.0000 | 0.0000
2967 | 甘州区 | 满家庙小区2#配变 | 绿 | 160.0130 | 160.01 | 0.0000 | 0.0000
2968 | 甘州区 | 满家庙六社配变 | 绿 | 161.2167 | 161.22 | 0.0000 | 0.0000
2969 | 甘州区 | 满家庙五社配变 | 绿 | 80.3361 | 80.34 | 0.0000 | 0.0000
2970 | 甘州区 | 满家庙五社2#配变 | 绿 | 161.3639 | 161.36 | 0.0000 | 0.0000
2971 | 甘州区 | 满家庙一社配变 | 绿 | 44.1968 | 44.2 | 0.0000 | 0.0000
2972 | 甘州区 | 滚庄配变 | 绿 | 40.0000 | 40 | 0.0000 | 0.0000
2973 | 甘州区 | 滚庄新建配变 | 绿 | 163.2951 | 163.3 | 0.0000 | 0.0000
2974 | 甘州区 | 滚家庄村2号配变 | 绿 | 160.4709 | 160.47 | 0.0000 | 0.0000
2975 | 甘州区 | 滚家城村林地配变 | 绿 | 81.1106 | 81.11 | 0.0000 | 0.0000
2976 | 甘州区 | 滚城配变 | 绿 | 84.2404 | 84.24 | 0.0000 | 0.0000
2977 | 民乐县 | 滕庄新建配变 | 黄 | 91.0643 | 91.06 | 0.0000 | 0.0000
2978 | 甘州区 | 溢香源箱式变站内变压器 | 绿 | 561.4664 | 561.47 | 0.0000 | 0.0000
2979 | 高台县 | 湿地观光1#变 | 红 | 0.0000 | 506.38 | 0.0000 | 0.0000
2980 | 高台县 | 湿地新区1#箱变 | 红 | 0.0000 | 544.08 | 0.0000 | 0.0000
2981 | 甘州区 | 湿地公园2号配变 | 绿 | 161.4318 | 161.43 | 0.0000 | 0.0000
2982 | 甘州区 | 湿地公园1号 | 绿 | 253.0219 | 253.02 | 0.0000 | 0.0000
2983 | 临泽县 | 湾子老年公寓楼配变 | 黄 | 320.0000 | 320 | 0.0000 | 0.0000
2984 | 临泽县 | 湾子林场曹兴会 | 黄 | 64.3340 | 64.33 | 0.0000 | 0.0000
2985 | 临泽县 | 湾子村养殖区配变 | 黄 | 160.9742 | 160.97 | 0.0000 | 0.0000
2986 | 临泽县 | 湾子新村配变 | 黄 | 163.0093 | 163.01 | 0.0000 | 0.0000
2987 | 临泽县 | 湾子公寓楼配变 | 黄 | 332.6260 | 332.63 | 0.0000 | 0.0000
2988 | 临泽县 | 湾子9社井配变 | 黄 | 40.0043 | 40 | 0.0000 | 0.0000
2989 | 临泽县 | 湾子6-8社配变 | 黄 | 160.0000 | 160 | 0.0000 | 0.0000
2990 | 临泽县 | 湾子4-9社变 | 黄 | 72.3226 | 105.07 | 32.7500 | 0.0000
2991 | 临泽县 | 湾子3社新建配变 | 黄 | 81.8229 | 81.82 | 0.0000 | 0.0000
2992 | 临泽县 | 湾子11.12社配变 | 黄 | 27.4038 | 27.4 | 0.0000 | 0.0000
2993 | 临泽县 | 湾子10.13社配变 | 黄 | 43.3764 | 43.38 | 0.0000 | 0.0000
2994 | 临泽县 | 湾子1.2.3.5社配变 | 黄 | 167.7765 | 167.78 | 0.0000 | 0.0000
2995 | 肃南县 | 湖边子南台配变 | 红 | 0.0000 | 80.02 | 0.0000 | 0.0000
2996 | 肃南县 | 湖边子南2号配变 | 红 | 0.0000 | 120.24 | 60.0000 | 0.0000
2997 | 肃南县 | 湖边子北台配变 | 红 | 0.0000 | 82.05 | 0.0000 | 0.0000
2998 | 民乐县 | 渠湾1号新建配变 | 绿 | 323.2561 | 323.26 | 0.0000 | 0.0000
2999 | 高台县 | 渠口村养殖小区1号配变 | 红 | 0.0000 | 160.47 | 0.0000 | 0.0000
3000 | 高台县 | 渠口村三社配变 | 红 | 0.0000 | 83.09 | 0.0000 | 0.0000
3001 | 高台县 | 渊福农场西配变 | 红 | 0.0000 | 80.06 | 0.0000 | 0.0000
3002 | 甘州区 | 清真配变 | 黄 | 152.3320 | 152.33 | 0.0000 | 0.0000
3003 | 甘州区 | 清真2号配变 | 绿 | 336.7047 | 336.7 | 0.0000 | 0.0000
3004 | 肃南县 | 清湾配变 | 绿 | 4.0000 | 4 | 0.0000 | 0.0000
3005 | 山丹县 | 清泉镇派出所配变 | 绿 | 135.3543 | 135.35 | 0.0000 | 0.0000
3006 | 山丹县 | 清泉村二级提灌配变 | 绿 | 160.0520 | 160.05 | 0.0000 | 0.0000
3007 | 山丹县 | 清泉幼稚园配变 | 绿 | 183.6499 | 183.65 | 0.0000 | 0.0000
3008 | 山丹县 | 清泉四社配变 | 绿 | 76.1796 | 102.78 | 26.6000 | 0.0000
3009 | 山丹县 | 清泉四社井配变（新） | 绿 | 80.0072 | 80.01 | 0.0000 | 0.0000
3010 | 山丹县 | 清泉养殖场配变（新） | 绿 | 64.0173 | 64.02 | 0.0000 | 0.0000
3011 | 山丹县 | 清泉六队配变 | 绿 | 86.0041 | 86 | 0.0000 | 0.0000
3012 | 山丹县 | 清泉六社1#井配变 | 绿 | 189.4216 | 189.42 | 0.0000 | 0.0000
3013 | 山丹县 | 清泉五队配变（新） | 黄 | 44.8066 | 98.01 | 53.2000 | 0.0000
3014 | 山丹县 | 清泉五社新井配变 | 绿 | 200.0905 | 200.09 | 0.0000 | 0.0000
3015 | 山丹县 | 清泉三社配变 | 黄 | 71.9792 | 88.18 | 16.2000 | 0.0000
3016 | 山丹县 | 清泉七社配变（新） | 绿 | 24.3984 | 24.4 | 0.0000 | 0.0000
3017 | 山丹县 | 清泉一二社配变（新） | 绿 | 83.2279 | 83.23 | 0.0000 | 0.0000
3018 | 山丹县 | 清泉一二社井配变（新） | 绿 | 160.0318 | 160.03 | 0.0000 | 0.0000
3019 | 山丹县 | 清华园B区箱式变电站间隔配电变压器 | 绿 | 443.6107 | 443.61 | 0.0000 | 0.0000
3020 | 甘州区 | 清凉寺村配变 | 绿 | 342.0392 | 342.04 | 0.0000 | 0.0000
3021 | 甘州区 | 清凉寺村3#配变 | 绿 | 81.9918 | 81.99 | 0.0000 | 0.0000
3022 | 甘州区 | 清凉寺四社3#配变 | 绿 | 83.1406 | 83.14 | 0.0000 | 0.0000
3023 | 甘州区 | 清凉寺四社2#配变 | 绿 | 80.0852 | 80.09 | 0.0000 | 0.0000
3024 | 甘州区 | 清凉寺十社2#配变 | 绿 | 187.8499 | 187.85 | 0.0000 | 0.0000
3025 | 甘州区 | 清凉寺十社1#配变 | 绿 | 159.8551 | 159.86 | 0.0000 | 0.0000
3026 | 甘州区 | 清凉寺十十一社配变 | 绿 | 40.0765 | 40.08 | 0.0000 | 0.0000
3027 | 甘州区 | 清凉寺十一社配变 | 绿 | 65.2752 | 65.28 | 0.0000 | 0.0000
3028 | 甘州区 | 清凉寺六社配变 | 绿 | 114.5659 | 164.57 | 50.0000 | 0.0000
3029 | 甘州区 | 清凉寺六社2#配变 | 绿 | 40.7852 | 40.79 | 0.0000 | 0.0000
3030 | 甘州区 | 清凉寺八社配变 | 绿 | 82.8924 | 82.89 | 0.0000 | 0.0000
3031 | 甘州区 | 清凉寺五社1#配变 | 绿 | 171.9678 | 171.97 | 0.0000 | 0.0000
3032 | 甘州区 | 清凉寺二社配变 | 绿 | 82.5835 | 82.58 | 0.0000 | 0.0000
3033 | 甘州区 | 清凉寺二社2#配变 | 绿 | 40.2825 | 40.28 | 0.0000 | 0.0000
3034 | 甘州区 | 清凉寺九社配变 | 绿 | 131.2041 | 131.2 | 0.0000 | 0.0000
3035 | 甘州区 | 清凉寺三社配变 | 绿 | 85.6495 | 85.65 | 0.0000 | 0.0000
3036 | 甘州区 | 清凉寺七社配变 | 绿 | 82.2992 | 82.3 | 0.0000 | 0.0000
3037 | 甘州区 | 清凉寺一社大棚配变 | 绿 | 40.0195 | 40.02 | 0.0000 | 0.0000
3038 | 甘州区 | 清凉寺一社3#配变 | 绿 | 160.0390 | 160.04 | 0.0000 | 0.0000
3039 | 甘州区 | 清凉寺一社2#配变 | 绿 | 85.0855 | 85.09 | 0.0000 | 0.0000
3040 | 高台县 | 混合配变 | 红 | 0.0000 | 105.52 | 0.0000 | 0.0000
3041 | 高台县 | 混合东配变 | 红 | 0.0000 | 64 | 0.0000 | 0.0000
3042 | 高台县 | 深沟滩2号变 | 红 | 0.0000 | 86.25 | 0.0000 | 0.0000
3043 | 肃南县 | 深井子1号配变 | 绿 | 40.0000 | 40 | 0.0000 | 0.0000
3044 | 肃南县 | 淮西香榭配变 | 黄 | 164.2649 | 164.26 | 0.0000 | 0.0000
3045 | 临泽县 | 淘金新村 | 黄 | 177.4192 | 177.42 | 0.0000 | 0.0000
3046 | 高台县 | 液化气站配变 | 红 | 0.0000 | 80.46 | 0.0000 | 0.0000
3047 | 甘州区 | 润阳佳苑6#箱式变箱式变电站1号配变 | 绿 | 507.7295 | 507.73 | 0.0000 | 0.0000
3048 | 甘州区 | 润阳佳苑5#箱式变箱式变电站1号配变 | 绿 | 515.9505 | 515.95 | 0.0000 | 0.0000
3049 | 甘州区 | 润阳佳苑4#箱式变箱式变电站1号配变 | 绿 | 514.9691 | 514.97 | 0.0000 | 0.0000
3050 | 甘州区 | 润阳佳苑3#箱式变箱式变电站1号配变 | 绿 | 516.2738 | 516.27 | 0.0000 | 0.0000
3051 | 甘州区 | 润阳佳苑1#箱式变箱式变电站1号配变 | 绿 | 517.1513 | 517.15 | 0.0000 | 0.0000
3052 | 甘州区 | 润田农牧2#配变 | 绿 | 165.8511 | 165.85 | 0.0000 | 0.0000
3053 | 甘州区 | 润田农牧1#配变 | 绿 | 160.0173 | 160.02 | 0.0000 | 0.0000
3054 | 甘州区 | 润泉家园C区箱变配电变压器 | 绿 | 657.7814 | 657.78 | 0.0000 | 0.0000
3055 | 甘州区 | 润泉家园B区箱变变压器间隔配电变压器 | 绿 | 668.2742 | 668.27 | 0.0000 | 0.0000
3056 | 甘州区 | 润泉家园A区箱变变压器间隔配电变压器 | 绿 | 660.7619 | 660.76 | 0.0000 | 0.0000
3057 | 临泽县 | 消防配变 | 黄 | 326.9856 | 326.99 | 0.0000 | 0.0000
3058 | 甘州区 | 消防支队小区配变 | 绿 | 417.2619 | 417.26 | 0.0000 | 0.0000
3059 | 甘州区 | 消防支队办公楼配变 | 绿 | 651.3010 | 651.3 | 0.0000 | 0.0000
3060 | 甘州区 | 涂料配变 | 绿 | 551.7097 | 551.71 | 0.0000 | 0.0000
3061 | 甘州区 | 涂料2号配变 | 绿 | 340.3043 | 340.3 | 0.0000 | 0.0000
3062 | 民乐县 | 海潮坝西干十二支配变 | 绿 | 40.0000 | 40 | 0.0000 | 0.0000
3063 | 民乐县 | 海潮坝西干二支配变 | 黄 | 40.0000 | 40 | 0.0000 | 0.0000
3064 | 民乐县 | 海潮坝东干十三支配变 | 绿 | 40.0000 | 40 | 0.0000 | 0.0000
3065 | 民乐县 | 海潮坝东干十一支配变 | 绿 | 40.0000 | 40 | 0.0000 | 0.0000
3066 | 民乐县 | 海潮坝东干五支配变 | 绿 | 40.0000 | 40 | 0.0000 | 0.0000
3067 | 民乐县 | 海潮坝东干九支配变 | 绿 | 40.0000 | 40 | 0.0000 | 0.0000
3068 | 民乐县 | 海潮坝东干三支配变 | 绿 | 40.0000 | 40 | 0.0000 | 0.0000
3069 | 民乐县 | 海潮坝东干七支配变 | 绿 | 40.0000 | 40 | 0.0000 | 0.0000
3070 | 民乐县 | 海潮坝东干一支配变 | 绿 | 40.0000 | 40 | 0.0000 | 0.0000
3071 | 肃南县 | 浦花沟配变 | 绿 | 25.3208 | 25.32 | 0.0000 | 0.0000
3072 | 甘州区 | 流泉村委会箱变站内变压器 | 绿 | 1047.1381 | 1047.14 | 0.0000 | 0.0000
3073 | 甘州区 | 流泉四社配变 | 绿 | 67.8940 | 67.89 | 0.0000 | 0.0000
3074 | 甘州区 | 流泉四、十社民俗客栈3#箱变配电变压器 | 绿 | 263.5002 | 263.5 | 0.0000 | 0.0000
3075 | 甘州区 | 流泉四、十社民俗客栈2#箱变配电变压器 | 绿 | 270.6186 | 270.62 | 0.0000 | 0.0000
3076 | 甘州区 | 流泉四、十社民俗客栈1#箱变配电变压器 | 绿 | 261.7682 | 261.77 | 0.0000 | 0.0000
3077 | 甘州区 | 流泉嘉园照明箱式变站内变压器 | 绿 | 640.0000 | 640 | 0.0000 | 0.0000
3078 | 甘州区 | 流泉六社配变 | 绿 | 72.8561 | 72.86 | 0.0000 | 0.0000
3079 | 甘州区 | 流泉八社配变 | 绿 | 40.9713 | 40.97 | 0.0000 | 0.0000
3080 | 甘州区 | 流泉八社机井 | 绿 | 253.0536 | 253.05 | 0.0000 | 0.0000
3081 | 甘州区 | 流泉五社配变 | 绿 | 80.0303 | 80.03 | 0.0000 | 0.0000
3082 | 甘州区 | 流泉二社配变 | 绿 | 287.8977 | 287.9 | 0.0000 | 0.0000
3083 | 甘州区 | 流泉九社配变 | 绿 | 82.9068 | 82.91 | 0.0000 | 0.0000
3084 | 甘州区 | 流泉九社机井 | 绿 | 160.3767 | 160.38 | 0.0000 | 0.0000
3085 | 甘州区 | 流泉三社配变 | 绿 | 80.0000 | 80 | 0.0000 | 0.0000
3086 | 甘州区 | 流泉一社配变 | 绿 | 334.9526 | 334.95 | 0.0000 | 0.0000
3087 | 临泽县 | 流沙河示范带3号配变 | 黄 | 161.2600 | 161.26 | 0.0000 | 0.0000
3088 | 临泽县 | 流沙河示范带2号配变 | 绿 | 40.2814 | 40.28 | 0.0000 | 0.0000
3089 | 临泽县 | 流沙河示范带1号配变 | 绿 | 160.3146 | 160.31 | 0.0000 | 0.0000
3090 | 临泽县 | 流沙河景区4号配变 | 黄 | 80.4070 | 80.41 | 0.0000 | 0.0000
3091 | 民乐县 | 洪源2号配变 | 黄 | 21.0918 | 91.09 | 70.0000 | 0.0000
3092 | 肃南县 | 洪家湾配变 | 黄 | 40.0076 | 40.01 | 0.0000 | 0.0000
3093 | 甘州区 | 洪信村委会配变 | 绿 | 252.1905 | 252.19 | 0.0000 | 0.0000
3094 | 甘州区 | 洪信四社配变 | 绿 | 167.6379 | 167.64 | 0.0000 | 0.0000
3095 | 甘州区 | 洪信十社安置区配变 | 绿 | 64.9872 | 64.99 | 0.0000 | 0.0000
3096 | 甘州区 | 洪信十社1#配变 | 绿 | 83.6285 | 83.63 | 0.0000 | 0.0000
3097 | 甘州区 | 洪信六社2#配变 | 绿 | 281.2412 | 281.24 | 0.0000 | 0.0000
3098 | 甘州区 | 洪信住宅小区配变 | 绿 | 348.5687 | 348.57 | 0.0000 | 0.0000
3099 | 甘州区 | 洪信五社配变 | 绿 | 160.8400 | 160.84 | 0.0000 | 0.0000
3100 | 甘州区 | 洪信五社2#配变 | 绿 | 163.5722 | 163.57 | 0.0000 | 0.0000
3101 | 甘州区 | 洪信二社配变 | 绿 | 163.2619 | 163.26 | 0.0000 | 0.0000
3102 | 甘州区 | 洪信九社1#配变 | 绿 | 67.0223 | 67.02 | 0.0000 | 0.0000
3103 | 甘州区 | 洪信三社配变（新墩镇双塔村配变） | 绿 | 333.1369 | 333.14 | 0.0000 | 0.0000
3104 | 甘州区 | 洪信三社2号配变 | 绿 | 161.7118 | 161.71 | 0.0000 | 0.0000
3105 | 甘州区 | 洪信七社配变(新) | 绿 | 80.0433 | 80.04 | 0.0000 | 0.0000
3106 | 甘州区 | 洪信七社配变 | 绿 | 188.3897 | 188.39 | 0.0000 | 0.0000
3107 | 甘州区 | 洪信一社配变 | 绿 | 160.5109 | 160.51 | 0.0000 | 0.0000
3108 | 甘州区 | 洪信一社2#配变 | 绿 | 170.0973 | 170.1 | 0.0000 | 0.0000
3109 | 民乐县 | 洋湖滩配变 | 绿 | 99.5676 | 166.77 | 67.2000 | 0.0000
3110 | 民乐县 | 洋湖滩2号配变 | 绿 | 80.0000 | 80 | 0.0000 | 0.0000
3111 | 民乐县 | 洋坝新建配变 | 绿 | 14.6763 | 84.68 | 70.0000 | 0.0000
3112 | 甘州区 | 泰安5号配变 | 绿 | 272.4198 | 272.42 | 0.0000 | 0.0000
3113 | 甘州区 | 泰安4号配变 | 绿 | 349.0608 | 349.06 | 0.0000 | 0.0000
3114 | 甘州区 | 泰安3号配变 | 绿 | 282.3959 | 282.4 | 0.0000 | 0.0000
3115 | 甘州区 | 泰安2号配变 | 绿 | 260.1186 | 260.12 | 0.0000 | 0.0000
3116 | 甘州区 | 泰安1号配变 | 绿 | 364.5979 | 364.6 | 0.0000 | 0.0000
3117 | 肃南县 | 泉源沟3号配变 | 绿 | 40.6275 | 40.63 | 0.0000 | 0.0000
3118 | 肃南县 | 泉源沟1号配变 | 绿 | 8.8804 | 8.88 | 0.0000 | 0.0000
3119 | 甘州区 | 沿河村住宅小区配变 | 绿 | 261.6355 | 261.64 | 0.0000 | 0.0000
3120 | 甘州区 | 沿河村住宅小区2#配变 | 绿 | 325.5711 | 325.57 | 0.0000 | 0.0000
3121 | 甘州区 | 沿河日光温室配变 | 绿 | 100.0173 | 100.02 | 0.0000 | 0.0000
3122 | 甘州区 | 沿河四社配变 | 绿 | 24.4103 | 24.41 | 0.0000 | 0.0000
3123 | 甘州区 | 沿河四社2#配变（沿河三社配变） | 绿 | 68.7607 | 68.76 | 0.0000 | 0.0000
3124 | 甘州区 | 沿河养殖区配变 | 绿 | 164.2029 | 164.2 | 0.0000 | 0.0000
3125 | 甘州区 | 沿河六七社配变 | 绿 | 163.1031 | 163.1 | 0.0000 | 0.0000
3126 | 甘州区 | 沿河五社配变 | 绿 | 24.6228 | 24.62 | 0.0000 | 0.0000
3127 | 甘州区 | 沿河五社2#配变 | 绿 | 162.4832 | 162.48 | 0.0000 | 0.0000
3128 | 甘州区 | 沿河二社配变 | 绿 | 80.0000 | 80 | 0.0000 | 0.0000
3129 | 甘州区 | 沿河九社井配变(沿河九社2#配变) | 绿 | 160.1270 | 160.13 | 0.0000 | 0.0000
3130 | 甘州区 | 沿河九社2#配变（沿河九社井配变） | 绿 | 66.6932 | 66.69 | 0.0000 | 0.0000
3131 | 甘州区 | 沿河三社配变（沿河四社2#配变） | 绿 | 160.0346 | 160.03 | 0.0000 | 0.0000
3132 | 甘州区 | 沿河三八社1#配变 | 绿 | 87.6293 | 87.63 | 0.0000 | 0.0000
3133 | 甘州区 | 沿河一社配变 | 绿 | 40.1674 | 40.17 | 0.0000 | 0.0000
3134 | 甘州区 | 沿河一社小康住宅配变 | 绿 | 252.0823 | 252.08 | 0.0000 | 0.0000
3135 | 甘州区 | 沿河一社小康住宅2#配变 | 绿 | 162.6932 | 162.69 | 0.0000 | 0.0000
3136 | 甘州区 | 沿沟面粉厂配变 | 绿 | 64.0000 | 64 | 0.0000 | 0.0000
3137 | 甘州区 | 沿沟小区配变 | 绿 | 264.6433 | 264.64 | 0.0000 | 0.0000
3138 | 甘州区 | 沿沟四社井配变 | 绿 | 90.1201 | 90.12 | 0.0000 | 0.0000
3139 | 甘州区 | 沿沟六八社配变 | 绿 | 106.0458 | 106.05 | 0.0000 | 0.0000
3140 | 甘州区 | 沿沟六八2#配变 | 绿 | 162.1505 | 162.15 | 0.0000 | 0.0000
3141 | 甘州区 | 沿沟五社配变 | 绿 | 162.3713 | 162.37 | 0.0000 | 0.0000
3142 | 甘州区 | 沿沟二七社配变 | 绿 | 170.3225 | 170.32 | 0.0000 | 0.0000
3143 | 甘州区 | 沿沟二七社井配变 | 绿 | 80.0000 | 80 | 0.0000 | 0.0000
3144 | 甘州区 | 沿沟三社配变 | 绿 | 161.2687 | 161.27 | 0.0000 | 0.0000
3145 | 甘州区 | 沿沟三社井配变 | 绿 | 93.9120 | 93.91 | 0.0000 | 0.0000
3146 | 甘州区 | 沿沟三四社配变 | 绿 | 186.3604 | 186.36 | 0.0000 | 0.0000
3147 | 甘州区 | 沿沟一社配变 | 绿 | 163.5408 | 163.54 | 0.0000 | 0.0000
3148 | 甘州区 | 沿沟一社井配变（中卫七社配变） | 绿 | 160.0087 | 160.01 | 0.0000 | 0.0000
3149 | 甘州区 | 油库配变 | 绿 | 364.6610 | 376.66 | 12.0000 | 0.0000
3150 | 民乐县 | 油坊2号配变 | 绿 | 168.4909 | 168.49 | 0.0000 | 0.0000
3151 | 甘州区 | 河道管理站配变 | 黄 | 80.9353 | 80.94 | 0.0000 | 0.0000
3152 | 山丹县 | 河西配变 | 绿 | 24.5380 | 24.54 | 0.0000 | 0.0000
3153 | 甘州区 | 河西水电配变 | 绿 | 279.2062 | 279.21 | 0.0000 | 0.0000
3154 | 高台县 | 河西局四场9#变 | 红 | 0.0000 | 80.01 | 0.0000 | 0.0000
3155 | 高台县 | 河西局四场8号配变 | 红 | 0.0000 | 113.45 | 0.0000 | 0.0000
3156 | 高台县 | 河西局二场6#变（备） | 红 | 0.0000 | 80.22 | 0.0000 | 0.0000
3157 | 高台县 | 河西局二场5#新变 | 红 | 0.0000 | 80 | 0.0000 | 0.0000
3158 | 高台县 | 河西局二场3#变 | 红 | 0.0000 | 80.02 | 0.0000 | 0.0000
3159 | 高台县 | 河西局三场11#变并 | 红 | 0.0000 | 95.47 | 0.0000 | 0.0000
3160 | 高台县 | 河西局三场10#新变 | 红 | 0.0000 | 99.74 | 0.0000 | 0.0000
3161 | 高台县 | 河西局一场8#变 | 红 | 0.0000 | 80 | 0.0000 | 0.0000
3162 | 甘州区 | 河西学院家属箱式变 | 绿 | 504.0000 | 504 | 0.0000 | 0.0000
3163 | 高台县 | 河西四社抗旱变 | 红 | 0.0000 | 80.03 | 0.0000 | 0.0000
3164 | 高台县 | 河西四社变 | 红 | 0.0000 | 165.98 | 0.0000 | 0.0000
3165 | 高台县 | 河西十社抗旱变 | 红 | 0.0000 | 40.01 | 0.0000 | 0.0000
3166 | 高台县 | 河西十一社抗旱2号变 | 红 | 0.0000 | 80 | 0.0000 | 0.0000
3167 | 高台县 | 河西十一社1号变 | 红 | 0.0000 | 81.59 | 0.0000 | 0.0000
3168 | 高台县 | 河西六社变 | 红 | 0.0000 | 82.19 | 0.0000 | 0.0000
3169 | 高台县 | 河西井灌配变 | 红 | 0.0000 | 40 | 0.0000 | 0.0000
3170 | 高台县 | 河西五社六社抗旱变 | 红 | 0.0000 | 80.04 | 0.0000 | 0.0000
3171 | 高台县 | 河西五变 | 红 | 0.0000 | 80.93 | 0.0000 | 0.0000
3172 | 高台县 | 河西二社抗旱变 | 红 | 0.0000 | 80 | 0.0000 | 0.0000
3173 | 高台县 | 河西二变 | 红 | 0.0000 | 129.11 | 0.0000 | 0.0000
3174 | 高台县 | 河西九社抗旱变 | 红 | 0.0000 | 40 | 0.0000 | 0.0000
3175 | 高台县 | 河西三社抗旱变 | 红 | 0.0000 | 40.02 | 0.0000 | 0.0000
3176 | 高台县 | 河西三变 | 红 | 0.0000 | 65.22 | 0.0000 | 0.0000
3177 | 高台县 | 河西七社抗旱变 | 红 | 0.0000 | 40 | 0.0000 | 0.0000
3178 | 高台县 | 河西一社变（新） | 红 | 0.0000 | 88.07 | 80.0000 | 0.0000
3179 | 高台县 | 河西一社井灌配变 | 红 | 0.0000 | 80.01 | 0.0000 | 0.0000
3180 | 高台县 | 河西一社2号抗旱变 | 红 | 0.0000 | 24 | 0.0000 | 0.0000
3181 | 高台县 | 河西一变 | 红 | 0.0000 | 40.74 | 0.0000 | 0.0000
3182 | 高台县 | 河西4号配变 | 红 | 0.0000 | 85.46 | 0.0000 | 0.0000
3183 | 甘州区 | 河满水塔配变 | 绿 | 80.0751 | 80.08 | 0.0000 | 0.0000
3184 | 甘州区 | 河满村配变 | 绿 | 188.4503 | 188.45 | 0.0000 | 0.0000
3185 | 甘州区 | 河满四社配变 | 绿 | 80.0000 | 80 | 0.0000 | 0.0000
3186 | 甘州区 | 河满十一社配变 | 绿 | 386.7324 | 386.73 | 0.0000 | 0.0000
3187 | 甘州区 | 河满六社配变 | 绿 | 165.6765 | 165.68 | 0.0000 | 0.0000
3188 | 甘州区 | 河满六社2#配变 | 绿 | 24.0000 | 24 | 0.0000 | 0.0000
3189 | 甘州区 | 河满八社配变 | 绿 | 109.8561 | 109.86 | 0.0000 | 0.0000
3190 | 甘州区 | 河满五社配变 | 绿 | 71.2831 | 71.28 | 0.0000 | 0.0000
3191 | 甘州区 | 河满二社2#配变 | 绿 | 18.2095 | 18.21 | 0.0000 | 0.0000
3192 | 甘州区 | 河满九社配变 | 绿 | 239.4021 | 239.4 | 0.0000 | 0.0000
3193 | 甘州区 | 河满三社配变 | 黄 | 55.1164 | 95.12 | 40.0000 | 0.0000
3194 | 甘州区 | 河满一社配变 | 绿 | 84.7225 | 84.72 | 0.0000 | 0.0000
3195 | 民乐县 | 河湾配变 | 黄 | 66.0913 | 66.09 | 0.0000 | 0.0000
3196 | 山丹县 | 河湾西庄子提灌配变 | 绿 | 40.0000 | 40 | 0.0000 | 0.0000
3197 | 民乐县 | 河湾抗旱水井配变 | 绿 | 200.0000 | 200 | 0.0000 | 0.0000
3198 | 山丹县 | 河湾扶贫楼照明配变 | 绿 | 87.0036 | 87 | 0.0000 | 0.0000
3199 | 山丹县 | 河湾安置点配变 | 绿 | 320.0000 | 320 | 0.0000 | 0.0000
3200 | 山丹县 | 河湾五八社配变 | 绿 | 24.7014 | 24.7 | 0.0000 | 0.0000
3201 | 临泽县 | 河坝配变 | 黄 | 252.8247 | 252.82 | 0.0000 | 0.0000
3202 | 临泽县 | 河坝二号变 | 黄 | 322.3035 | 322.3 | 0.0000 | 0.0000
3203 | 临泽县 | 河口东干渠变 | 绿 | 322.7163 | 322.72 | 0.0000 | 0.0000
3204 | 甘州区 | 河南闸小区2#配变 | 绿 | 330.3124 | 330.31 | 0.0000 | 0.0000
3205 | 甘州区 | 河南闸四社配变 | 绿 | 161.0392 | 161.04 | 0.0000 | 0.0000
3206 | 甘州区 | 河南闸六社配变 | 绿 | 52.0605 | 52.06 | 0.0000 | 0.0000
3207 | 甘州区 | 河南闸五社配变 | 绿 | 24.2934 | 24.29 | 0.0000 | 0.0000
3208 | 甘州区 | 河南闸五社1#配变 | 绿 | 160.9569 | 160.96 | 0.0000 | 0.0000
3209 | 甘州区 | 河南闸二社配变 | 绿 | 66.3093 | 66.31 | 0.0000 | 0.0000
3210 | 甘州区 | 河南闸一社配变 | 绿 | 40.5304 | 40.53 | 0.0000 | 0.0000
3211 | 肃南县 | 河北居民区柱上变压器 | 绿 | 80.0000 | 80 | 0.0000 | 0.0000
3212 | 山丹县 | 河东下配变 | 绿 | 24.6019 | 24.6 | 0.0000 | 0.0000
3213 | 山丹县 | 河东上配变 | 绿 | 24.3507 | 24.35 | 0.0000 | 0.0000
3214 | 甘州区 | 沤波十一社配变 | 绿 | 81.0594 | 81.06 | 0.0000 | 0.0000
3215 | 甘州区 | 沤波一社2号配变 | 绿 | 161.2687 | 161.27 | 0.0000 | 0.0000
3216 | 临泽县 | 沟湾5社配变 | 黄 | 100.2524 | 100.25 | 0.0000 | 0.0000
3217 | 临泽县 | 沟湾3.4社新建配变 | 黄 | 172.6823 | 172.68 | 0.0000 | 0.0000
3218 | 临泽县 | 沟湾2社井配变 | 黄 | 80.0152 | 80.02 | 0.0000 | 0.0000
3219 | 临泽县 | 沟湾2社东井配变 | 黄 | 80.0130 | 80.01 | 0.0000 | 0.0000
3220 | 民乐县 | 沟湾2号配变 | 绿 | 42.4132 | 42.41 | 0.0000 | 0.0000
3221 | 临泽县 | 沟湾1社南井 | 黄 | 40.0123 | 40.01 | 0.0000 | 0.0000
3222 | 临泽县 | 沟湾1社北井 | 黄 | 54.2691 | 54.27 | 0.0000 | 0.0000
3223 | 民乐县 | 沟湾1号配变 | 红 | 0.0000 | 9.19 | 58.8000 | 0.0000
3224 | 甘州区 | 沙鸡窑洞配变 | 绿 | 51.2869 | 51.29 | 0.0000 | 0.0000
3225 | 临泽县 | 沙窝水塔配变 | 黄 | 44.1715 | 44.17 | 0.0000 | 0.0000
3226 | 临泽县 | 沙窝区配变 | 黄 | 190.3049 | 190.3 | 0.0000 | 0.0000
3227 | 甘州区 | 沙漠公园配变 | 绿 | 64.1515 | 64.15 | 0.0000 | 0.0000
3228 | 民乐县 | 沙滩配变 | 黄 | 92.4367 | 192.44 | 100.0000 | 0.0000
3229 | 临泽县 | 沙滩移民点配变 | 黄 | 40.1027 | 40.1 | 0.0000 | 0.0000
3230 | 临泽县 | 沙滩3-4社变 | 黄 | 85.5047 | 85.5 | 0.0000 | 0.0000
3231 | 临泽县 | 沙滩1-2社配变 | 黄 | 84.2953 | 84.3 | 0.0000 | 0.0000
3232 | 肃南县 | 沙湾新配变 | 红 | 0.0000 | 164.61 | 0.0000 | 0.0000
3233 | 肃南县 | 沙湾3号配变 | 红 | 0.0000 | 40.23 | 0.0000 | 0.0000
3234 | 肃南县 | 沙湾2号配变 | 红 | 0.0000 | 25.29 | 0.0000 | 0.0000
3235 | 肃南县 | 沙河配变 | 黄 | 400.1969 | 400.2 | 0.0000 | 0.0000
3236 | 肃南县 | 沙河配变 | 黄 | 24.0536 | 24.05 | 0.0000 | 0.0000
3237 | 临泽县 | 沙河道班配变 | 黄 | 64.1386 | 64.14 | 0.0000 | 0.0000
3238 | 山丹县 | 沙河脑配变 | 绿 | 16.2636 | 16.26 | 0.0000 | 0.0000
3239 | 临泽县 | 沙河绿岛A区1号箱变配电变压器 | 黄 | 659.1901 | 659.19 | 0.0000 | 0.0000
3240 | 山丹县 | 沙河湾四五社配变 | 绿 | 82.1303 | 82.13 | 0.0000 | 0.0000
3241 | 山丹县 | 沙河湾六社新井配变（新） | 绿 | 160.0000 | 160 | 0.0000 | 0.0000
3242 | 山丹县 | 沙河湾二社配变 | 绿 | 81.4830 | 81.48 | 0.0000 | 0.0000
3243 | 山丹县 | 沙河湾三社配变（新） | 绿 | 81.5631 | 81.56 | 0.0000 | 0.0000
3244 | 山丹县 | 沙河湾一三社井配变 | 绿 | 160.0180 | 160.02 | 0.0000 | 0.0000
3245 | 临泽县 | 沙河林场田发凯一号井配变 | 黄 | 63.0069 | 63.01 | 0.0000 | 0.0000
3246 | 临泽县 | 沙河林场2站机井配变 | 黄 | 99.9668 | 99.97 | 0.0000 | 0.0000
3247 | 临泽县 | 沙河村公寓楼五社 | 黄 | 326.8932 | 326.89 | 0.0000 | 0.0000
3248 | 临泽县 | 沙河再就业市场配变 | 黄 | 331.8726 | 331.87 | 0.0000 | 0.0000
3249 | 临泽县 | 沙河养殖小区变 | 黄 | 80.0000 | 80 | 0.0000 | 0.0000
3250 | 临泽县 | 沙河公寓楼高层配变 | 黄 | 169.2313 | 169.23 | 0.0000 | 0.0000
3251 | 临泽县 | 沙河公寓楼配变 | 黄 | 337.6227 | 337.62 | 0.0000 | 0.0000
3252 | 临泽县 | 沙河3-5社2号变 | 黄 | 175.2701 | 175.27 | 0.0000 | 0.0000
3253 | 临泽县 | 沙河1社配变 | 黄 | 162.7798 | 162.78 | 0.0000 | 0.0000
3254 | 山丹县 | 沙沟设施农业配变 | 绿 | 40.0791 | 40.08 | 0.0000 | 0.0000
3255 | 临泽县 | 沙沟菜棚井配变 | 黄 | 47.5080 | 47.51 | 0.0000 | 0.0000
3256 | 高台县 | 沙沟稻田井灌配变 | 红 | 0.0000 | 64 | 0.0000 | 0.0000
3257 | 临泽县 | 沙沟林场配变 | 红 | 0.0000 | 40.01 | 0.0000 | 0.0000
3258 | 高台县 | 沙沟林场井灌配变 | 红 | 0.0000 | 80 | 0.0000 | 0.0000
3259 | 高台县 | 沙沟村井灌配变 | 红 | 0.0000 | 80 | 0.0000 | 0.0000
3260 | 临泽县 | 沙沟村6社配变 | 黄 | 42.8969 | 42.9 | 0.0000 | 0.0000
3261 | 临泽县 | 沙沟村5-7社配变 | 黄 | 84.5146 | 84.51 | 0.0000 | 0.0000
3262 | 临泽县 | 沙沟村2-4社配变 | 黄 | 167.3435 | 167.34 | 0.0000 | 0.0000
3263 | 临泽县 | 沙沟村1社配变 | 黄 | 82.1852 | 82.19 | 0.0000 | 0.0000
3264 | 高台县 | 沙沟小学配变 | 红 | 0.0000 | 320 | 320.0000 | 0.0000
3265 | 山丹县 | 沙沟十社配变 | 绿 | 40.6533 | 40.65 | 0.0000 | 0.0000
3266 | 高台县 | 沙沟养殖场配变 | 红 | 0.0000 | 40 | 0.0000 | 0.0000
3267 | 山丹县 | 沙沟六社配变 | 绿 | 24.1694 | 24.17 | 0.0000 | 0.0000
3268 | 山丹县 | 沙沟五社配变 | 绿 | 24.0331 | 24.03 | 0.0000 | 0.0000
3269 | 山丹县 | 沙沟二、九社配变 | 绿 | 16.0000 | 16 | 0.0000 | 0.0000
3270 | 山丹县 | 沙沟三社配变 | 绿 | 40.5535 | 40.55 | 0.0000 | 0.0000
3271 | 山丹县 | 沙沟三社配变 | 红 | 0.0000 | 321.74 | 320.0000 | 0.0000
3272 | 山丹县 | 沙沟一、七社配变 | 绿 | 25.0882 | 25.09 | 0.0000 | 0.0000
3273 | 高台县 | 沙沟3号抗旱配变 | 红 | 0.0000 | 40 | 0.0000 | 0.0000
3274 | 高台县 | 沙沟3号井灌配变 | 红 | 0.0000 | 80 | 0.0000 | 0.0000
3275 | 临泽县 | 沙沟1社1号配变 | 黄 | 82.4031 | 82.4 | 0.0000 | 0.0000
3276 | 高台县 | 沙沟1-2社配变 | 红 | 0.0000 | 80 | 0.0000 | 0.0000
3277 | 山丹县 | 沙家配变 | 绿 | 80.4652 | 80.47 | 0.0000 | 0.0000
3278 | 肃南县 | 沙家古堆配变 | 红 | 0.0000 | 40.11 | 0.0000 | 0.0000
3279 | 山丹县 | 沙家上配变 | 绿 | 40.1912 | 40.19 | 0.0000 | 0.0000
3280 | 高台县 | 沙坡村四社新建配变 | 红 | 0.0000 | 97.99 | 80.0000 | 0.0000
3281 | 高台县 | 沙坡村四社井灌配变 | 红 | 0.0000 | 80.13 | 0.0000 | 0.0000
3282 | 高台县 | 沙坡村公寓楼配变 | 红 | 0.0000 | 257.41 | 0.0000 | 0.0000
3283 | 高台县 | 沙坡村公寓楼2号配变 | 红 | 0.0000 | 334.38 | 0.0000 | 0.0000
3284 | 高台县 | 沙坡村二社配变 | 红 | 0.0000 | 138.05 | 0.0000 | 0.0000
3285 | 高台县 | 沙坡村三社配变 | 红 | 0.0000 | 86.76 | 0.0000 | 0.0000
3286 | 高台县 | 沙坡村一社配变 | 红 | 0.0000 | 81.7 | 0.0000 | 0.0000
3287 | 高台县 | 沙坡村3-4社配变 | 红 | 0.0000 | 128.35 | 0.0000 | 0.0000
3288 | 肃南县 | 沙坡井配变 | 红 | 0.0000 | 0 | 0.0000 | 0.0000
3289 | 山丹县 | 沙四社新井配变 | 绿 | 80.0065 | 80.01 | 0.0000 | 0.0000
3290 | 山丹县 | 沙六台 | 绿 | 40.0000 | 40 | 0.0000 | 0.0000
3291 | 甘州区 | 沙井面粉厂配变 | 绿 | 166.5699 | 166.57 | 0.0000 | 0.0000
3292 | 甘州区 | 沙井镇自来水配变 | 绿 | 162.3757 | 162.38 | 0.0000 | 0.0000
3293 | 甘州区 | 沙井镇机关4#配变 | 绿 | 253.5847 | 253.58 | 0.0000 | 0.0000
3294 | 甘州区 | 沙井镇机关3#配变 | 绿 | 326.1355 | 326.14 | 0.0000 | 0.0000
3295 | 甘州区 | 沙井镇政府配变 | 绿 | 40.0000 | 40 | 0.0000 | 0.0000
3296 | 甘州区 | 沙井机关2#配变 | 绿 | 264.5711 | 264.57 | 0.0000 | 0.0000
3297 | 甘州区 | 沙井机关1#配变 | 绿 | 364.0307 | 364.03 | 0.0000 | 0.0000
3298 | 甘州区 | 沙井寺儿沟村委会配变 | 绿 | 320.0000 | 320 | 0.0000 | 0.0000
3299 | 甘州区 | 沙井四社配变 | 绿 | 102.6355 | 102.64 | 0.0000 | 0.0000
3300 | 甘州区 | 沙井四十一社配变 | 绿 | 83.4120 | 83.41 | 0.0000 | 0.0000
3301 | 甘州区 | 沙井古城小区配变 | 绿 | 261.5835 | 261.58 | 0.0000 | 0.0000
3302 | 甘州区 | 沙井古城三社配变 | 绿 | 160.0281 | 160.03 | 0.0000 | 0.0000
3303 | 甘州区 | 沙井十社配变 | 黄 | 80.0173 | 80.02 | 0.0000 | 0.0000
3304 | 甘州区 | 沙井十社2号配变 | 黄 | 86.3779 | 86.38 | 0.0000 | 0.0000
3305 | 甘州区 | 沙井十二社配变 | 绿 | 80.4146 | 80.41 | 0.0000 | 0.0000
3306 | 甘州区 | 沙井六社配变 | 绿 | 40.3226 | 40.32 | 0.0000 | 0.0000
3307 | 甘州区 | 沙井六社2#配变 | 绿 | 321.1402 | 321.14 | 0.0000 | 0.0000
3308 | 甘州区 | 沙井八社配变 | 绿 | 80.0231 | 80.02 | 0.0000 | 0.0000
3309 | 甘州区 | 沙井八社1号配变 | 绿 | 81.8402 | 81.84 | 0.0000 | 0.0000
3310 | 甘州区 | 沙井供电所配变 | 绿 | 80.0000 | 80 | 0.0000 | 0.0000
3311 | 甘州区 | 沙井五社配变 | 绿 | 24.2425 | 24.24 | 0.0000 | 0.0000
3312 | 甘州区 | 沙井五社移民配变 | 绿 | 80.0000 | 80 | 0.0000 | 0.0000
3313 | 甘州区 | 沙井五社农网配变 | 绿 | 85.1223 | 85.12 | 0.0000 | 0.0000
3314 | 甘州区 | 沙井二社配变（杨超） | 绿 | 134.1506 | 134.15 | 0.0000 | 0.0000
3315 | 甘州区 | 沙井二社配变 | 绿 | 80.0000 | 80 | 0.0000 | 0.0000
3316 | 甘州区 | 沙井二社楼配变（马亮） | 绿 | 255.3578 | 255.36 | 0.0000 | 0.0000
3317 | 甘州区 | 沙井二社3#配变 | 绿 | 160.8443 | 160.84 | 0.0000 | 0.0000
3318 | 甘州区 | 沙井二社2#配变 | 绿 | 83.0677 | 83.07 | 0.0000 | 0.0000
3319 | 甘州区 | 沙井九社配变 | 绿 | 162.2721 | 162.27 | 0.0000 | 0.0000
3320 | 甘州区 | 沙井九社楼配变 | 绿 | 130.3814 | 130.38 | 0.0000 | 0.0000
3321 | 甘州区 | 沙井九社2#配变 | 绿 | 200.0173 | 200.02 | 0.0000 | 0.0000
3322 | 甘州区 | 沙井中心小学配变 | 绿 | 325.8021 | 325.8 | 0.0000 | 0.0000
3323 | 甘州区 | 沙井三社2号配变 | 绿 | 82.9303 | 82.93 | 0.0000 | 0.0000
3324 | 甘州区 | 沙井七社配变 | 绿 | 80.7469 | 80.75 | 0.0000 | 0.0000
3325 | 甘州区 | 沙井七社2#配变 | 绿 | 129.0522 | 129.05 | 0.0000 | 0.0000
3326 | 甘州区 | 沙井一社配变 | 绿 | 161.6497 | 161.65 | 0.0000 | 0.0000
3327 | 甘州区 | 沙井一社2号配变 | 绿 | 81.7666 | 81.77 | 0.0000 | 0.0000
3328 | 山丹县 | 沙一二社井配变 | 绿 | 128.0173 | 128.02 | 0.0000 | 0.0000
3329 | 临泽县 | 沈自茂井灌变 | 黄 | 40.0000 | 40 | 0.0000 | 0.0000
3330 | 甘州区 | 汽修配变 | 绿 | 187.3880 | 187.39 | 0.0000 | 0.0000
3331 | 临泽县 | 汪永兵机井 | 黄 | 40.0000 | 40 | 0.0000 | 0.0000
3332 | 山丹县 | 汪庄南2号配变 | 绿 | 80.3348 | 80.33 | 0.0000 | 0.0000
3333 | 山丹县 | 汪庄北1号配变 | 绿 | 81.9961 | 82 | 0.0000 | 0.0000
3334 | 山丹县 | 汪庄养殖小区配变 | 绿 | 40.0231 | 40.02 | 0.0000 | 0.0000
3335 | 临泽县 | 汪庄4社配变 | 黄 | 42.4085 | 42.41 | 0.0000 | 0.0000
3336 | 临泽县 | 汪庄2社机井配变 | 黄 | 40.0722 | 40.07 | 0.0000 | 0.0000
3337 | 民乐县 | 汪庄2号配变 | 黄 | 30.3295 | 99.45 | 69.1200 | 0.0000
3338 | 临泽县 | 汪庄1社机井配变 | 黄 | 66.3412 | 66.34 | 0.0000 | 0.0000
3339 | 临泽县 | 汪庄1-3社配变 | 黄 | 138.2027 | 138.2 | 0.0000 | 0.0000
3340 | 民乐县 | 汪家沟配变 | 绿 | 42.2515 | 42.25 | 0.0000 | 0.0000
3341 | 临泽县 | 汪家墩日光温室配变 | 绿 | 85.8865 | 85.89 | 0.0000 | 0.0000
3342 | 临泽县 | 汪家墩日光温室2号配变 | 绿 | 81.0154 | 81.02 | 0.0000 | 0.0000
3343 | 临泽县 | 汪家墩养殖小区 | 绿 | 334.7303 | 334.73 | 0.0000 | 0.0000
3344 | 临泽县 | 汪家墩公寓楼变 | 黄 | 160.3926 | 160.39 | 0.0000 | 0.0000
3345 | 临泽县 | 汪家墩中心幼儿园配变 | 黄 | 162.0892 | 162.09 | 0.0000 | 0.0000
3346 | 临泽县 | 汪家墩8社变 | 绿 | 67.7786 | 67.78 | 0.0000 | 0.0000
3347 | 临泽县 | 汪家墩6-7社新配变 | 绿 | 42.5229 | 42.52 | 0.0000 | 0.0000
3348 | 临泽县 | 汪家墩5社配变 | 黄 | 150.2520 | 150.25 | 0.0000 | 0.0000
3349 | 临泽县 | 汪家墩4社公变 | 黄 | 65.1617 | 65.16 | 0.0000 | 0.0000
3350 | 临泽县 | 汪家墩3社配变 | 黄 | 87.8573 | 87.86 | 0.0000 | 0.0000
3351 | 临泽县 | 汪家墩2社配变 | 绿 | 42.6967 | 42.7 | 0.0000 | 0.0000
3352 | 甘州区 | 汪家堡林场配变 | 绿 | 81.0630 | 81.06 | 0.0000 | 0.0000
3353 | 甘州区 | 汪家堡村配变 | 绿 | 165.2305 | 165.23 | 0.0000 | 0.0000
3354 | 甘州区 | 汪家堡村日光温室配变 | 绿 | 162.5590 | 162.56 | 0.0000 | 0.0000
3355 | 甘州区 | 汪家堡小区3#配变 | 绿 | 160.1386 | 160.14 | 0.0000 | 0.0000
3356 | 甘州区 | 汪家堡小区2#配变 | 绿 | 281.4794 | 281.48 | 0.0000 | 0.0000
3357 | 甘州区 | 汪家堡小区1#配变 | 绿 | 337.3066 | 337.31 | 0.0000 | 0.0000
3358 | 甘州区 | 汪家堡大棚配变 | 绿 | 160.8068 | 160.81 | 0.0000 | 0.0000
3359 | 甘州区 | 汪家堡五社井配变 | 绿 | 160.0303 | 160.03 | 0.0000 | 0.0000
3360 | 甘州区 | 汪家堡五社井2#配变 | 绿 | 160.0000 | 160 | 0.0000 | 0.0000
3361 | 甘州区 | 汪家堡二社配变（变更） | 绿 | 162.5438 | 162.54 | 0.0000 | 0.0000
3362 | 甘州区 | 汪家堡二社下井配变 | 绿 | 80.0000 | 80 | 0.0000 | 0.0000
3363 | 甘州区 | 汪家堡三社配变 | 绿 | 109.0406 | 109.04 | 0.0000 | 0.0000
3364 | 甘州区 | 汪家堡七社西井配变 | 绿 | 108.6661 | 108.67 | 0.0000 | 0.0000
3365 | 甘州区 | 汪家堡七社东井配变 | 绿 | 80.0000 | 80 | 0.0000 | 0.0000
3366 | 甘州区 | 汪家堡一社配变 | 绿 | 80.7101 | 80.71 | 0.0000 | 0.0000
3367 | 临泽县 | 汪世彪机井配变 | 黄 | 40.0318 | 40.03 | 0.0000 | 0.0000
3368 | 民乐县 | 汤庄新建配变 | 绿 | 67.2777 | 67.28 | 0.0000 | 0.0000
3369 | 甘州区 | 汤家什小区（汤家什五社2#配变） | 绿 | 160.6408 | 160.64 | 0.0000 | 0.0000
3370 | 甘州区 | 汤家什四社配变 | 绿 | 41.8283 | 41.83 | 0.0000 | 0.0000
3371 | 甘州区 | 汤家什六社配变 | 绿 | 128.0000 | 128 | 0.0000 | 0.0000
3372 | 甘州区 | 汤家什八社配变 | 绿 | 40.0920 | 40.09 | 0.0000 | 0.0000
3373 | 甘州区 | 汤家什八社2#配变 | 绿 | 161.7449 | 161.74 | 0.0000 | 0.0000
3374 | 甘州区 | 汤家什住宅小区变 | 绿 | 326.3649 | 326.36 | 0.0000 | 0.0000
3375 | 甘州区 | 汤家什五社配变 | 绿 | 80.1588 | 80.16 | 0.0000 | 0.0000
3376 | 甘州区 | 汤家什五社2#配变（汤家什小区配变） | 绿 | 40.0000 | 40 | 0.0000 | 0.0000
3377 | 甘州区 | 汤家什九社配变 | 绿 | 40.0000 | 40 | 0.0000 | 0.0000
3378 | 甘州区 | 汤家什中心配变 | 绿 | 260.4520 | 260.45 | 0.0000 | 0.0000
3379 | 甘州区 | 汤家什中心4#配变 | 绿 | 160.2208 | 160.22 | 0.0000 | 0.0000
3380 | 甘州区 | 汤家什中心3#配变 | 绿 | 334.4546 | 334.45 | 0.0000 | 0.0000
3381 | 甘州区 | 汤家什中心2#配变 | 绿 | 80.0801 | 80.08 | 0.0000 | 0.0000
3382 | 甘州区 | 汤家什三社配变 | 绿 | 41.7525 | 41.75 | 0.0000 | 0.0000
3383 | 甘州区 | 汤家什三社1#配变 | 黄 | 145.3460 | 165.35 | 20.0000 | 0.0000
3384 | 甘州区 | 汤家什一社配变 | 绿 | 82.7506 | 82.75 | 0.0000 | 0.0000
3385 | 山丹县 | 污水处理厂配变 | 绿 | 80.0000 | 80 | 0.0000 | 0.0000
3386 | 临泽县 | 江淮菜棚配变 | 黄 | 80.0563 | 80.06 | 0.0000 | 0.0000
3387 | 临泽县 | 江淮3社配变 | 黄 | 61.9551 | 61.96 | 0.0000 | 0.0000
3388 | 临泽县 | 江淮3社2号配变 | 黄 | 85.0876 | 85.09 | 0.0000 | 0.0000
3389 | 临泽县 | 江淮1-2社配变 | 黄 | 89.0625 | 89.06 | 0.0000 | 0.0000
3390 | 高台县 | 汇欣睿智农牧1号配变 | 红 | 0.0000 | 80 | 0.0000 | 0.0000
3391 | 民乐县 | 永鑫房地产公司配变 | 绿 | 319.8581 | 319.86 | 0.0000 | 0.0000
3392 | 民乐县 | 永鑫C区箱式配变配电变压器 | 绿 | 663.9357 | 663.94 | 0.0000 | 0.0000
3393 | 高台县 | 永进小康点配变 | 红 | 0.0000 | 320.6 | 0.0000 | 0.0000
3394 | 高台县 | 永进养殖场配变（115） | 红 | 0.0000 | 80 | 0.0000 | 0.0000
3395 | 高台县 | 永进养殖场配变 | 红 | 0.0000 | 80 | 0.0000 | 0.0000
3396 | 高台县 | 永进养殖场4号配变 | 红 | 0.0000 | 315.57 | 320.0000 | 0.0000
3397 | 高台县 | 永进养殖场3号配变 | 红 | 0.0000 | 160 | 0.0000 | 0.0000
3398 | 高台县 | 永进养殖场1号配变 | 红 | 0.0000 | 320 | 320.0000 | 0.0000
3399 | 高台县 | 永进二社养殖场配变 | 红 | 0.0000 | 82.06 | 0.0000 | 0.0000
3400 | 高台县 | 永进三社井灌配变 | 红 | 0.0000 | 80.01 | 0.0000 | 0.0000
3401 | 高台县 | 永进23号配变 | 红 | 0.0000 | 80.11 | 0.0000 | 0.0000
3402 | 高台县 | 永进22号配变 | 红 | 0.0000 | 98.27 | 0.0000 | 0.0000
3403 | 高台县 | 永进19号配变 | 红 | 0.0000 | 42.73 | 0.0000 | 0.0000
3404 | 高台县 | 永进15号配变 | 红 | 0.0000 | 81.35 | 0.0000 | 0.0000
3405 | 高台县 | 永进15#配变 | 红 | 0.0000 | 320 | 0.0000 | 0.0000
3406 | 高台县 | 永进14号配变 | 红 | 0.0000 | 81.87 | 0.0000 | 0.0000
3407 | 高台县 | 永进13号配变 | 红 | 0.0000 | 80 | 0.0000 | 0.0000
3408 | 高台县 | 永进12号配变（新建） | 红 | 0.0000 | 97.6 | 0.0000 | 0.0000
3409 | 高台县 | 永进11号配变 | 红 | 0.0000 | 123.38 | 64.0000 | 0.0000
3410 | 高台县 | 永胜饮料厂配变 | 红 | 0.0000 | 96.33 | 50.0000 | 0.0000
3411 | 高台县 | 永胜西二台配变 | 红 | 0.0000 | 80 | 0.0000 | 0.0000
3412 | 高台县 | 永胜西三台配变 | 红 | 0.0000 | 65.56 | 0.0000 | 0.0000
3413 | 高台县 | 永胜西一台配变 | 红 | 0.0000 | 82.17 | 0.0000 | 0.0000
3414 | 高台县 | 永胜西一台新配变 | 红 | 0.0000 | 90.57 | 80.0000 | 0.0000
3415 | 高台县 | 永胜温室新配变 | 红 | 0.0000 | 188.09 | 50.0000 | 0.0000
3416 | 高台县 | 永胜村配变新 | 红 | 0.0000 | 194.93 | 146.4300 | 0.0000
3417 | 高台县 | 永胜村配变 | 红 | 0.0000 | 103.05 | 75.0200 | 0.0000
3418 | 高台县 | 永胜村2号配变 | 红 | 0.0000 | 82.63 | 30.0000 | 0.0000
3419 | 高台县 | 永胜村2-3社配变 | 红 | 0.0000 | 87.32 | 80.0000 | 0.0000
3420 | 高台县 | 永胜小康楼配变 | 红 | 0.0000 | 396.33 | 300.0000 | 0.0000
3421 | 高台县 | 永胜小康楼变 | 红 | 0.0000 | 194.95 | 100.0000 | 0.0000
3422 | 高台县 | 永胜园艺场配变 | 红 | 0.0000 | 80.05 | 0.0000 | 0.0000
3423 | 高台县 | 永胜北二台配变 | 红 | 0.0000 | 76.7 | 50.0000 | 0.0000
3424 | 高台县 | 永胜北一台配变 | 红 | 0.0000 | 112.69 | 0.0000 | 0.0000
3425 | 高台县 | 永胜五社新配变 | 红 | 0.0000 | 84.52 | 80.0000 | 0.0000
3426 | 高台县 | 永胜东一台 | 红 | 0.0000 | 83.41 | 0.0000 | 0.0000
3427 | 高台县 | 永胜三社配变 | 红 | 0.0000 | 96.17 | 0.0000 | 0.0000
3428 | 高台县 | 永胜一社配变 | 红 | 0.0000 | 80 | 0.0000 | 0.0000
3429 | 民乐县 | 永禄配变 | 红 | 0.0000 | 64.82 | 69.1200 | 0.0000
3430 | 甘州区 | 永盛2号配变 | 绿 | 320.0000 | 320 | 0.0000 | 0.0000
3431 | 甘州区 | 永盛1号配变 | 绿 | 231.6948 | 231.69 | 0.0000 | 0.0000
3432 | 临泽县 | 永海小区配变 | 黄 | 162.8880 | 162.89 | 0.0000 | 0.0000
3433 | 甘州区 | 永济村小区配变 | 绿 | 335.9282 | 335.93 | 0.0000 | 0.0000
3434 | 甘州区 | 永济四社配变 | 绿 | 24.0178 | 24.02 | 0.0000 | 0.0000
3435 | 甘州区 | 永济六社配变 | 绿 | 24.2262 | 24.23 | 0.0000 | 0.0000
3436 | 甘州区 | 永济六社2#配变 | 绿 | 81.2037 | 81.2 | 0.0000 | 0.0000
3437 | 甘州区 | 永济六社1#配变 | 绿 | 80.6986 | 80.7 | 0.0000 | 0.0000
3438 | 甘州区 | 永济五社2#配变 | 绿 | 161.9831 | 161.98 | 0.0000 | 0.0000
3439 | 甘州区 | 永济二社配变 | 绿 | 82.9992 | 83 | 0.0000 | 0.0000
3440 | 甘州区 | 永济三社3#配变 | 绿 | 82.5503 | 82.55 | 0.0000 | 0.0000
3441 | 甘州区 | 永济三社2#配变 | 绿 | 320.5080 | 320.51 | 0.0000 | 0.0000
3442 | 甘州区 | 永济七社2#配变 | 绿 | 80.5831 | 80.58 | 0.0000 | 0.0000
3443 | 甘州区 | 永济七社2#井配变 | 绿 | 80.0000 | 80 | 0.0000 | 0.0000
3444 | 甘州区 | 永济七社1#配变 | 绿 | 81.4173 | 81.42 | 0.0000 | 0.0000
3445 | 甘州区 | 永济七八社配变 | 绿 | 82.2819 | 82.28 | 0.0000 | 0.0000
3446 | 民乐县 | 永林2号配变 | 黄 | 35.1556 | 89.16 | 54.0000 | 0.0000
3447 | 甘州区 | 永星村变 | 绿 | 80.0000 | 80 | 0.0000 | 0.0000
3448 | 甘州区 | 永星四社新井配变 | 绿 | 160.0101 | 160.01 | 0.0000 | 0.0000
3449 | 甘州区 | 永星四社中井配变 | 绿 | 64.0087 | 64.01 | 0.0000 | 0.0000
3450 | 甘州区 | 永星四社中井2#配变 | 绿 | 80.1674 | 80.17 | 0.0000 | 0.0000
3451 | 甘州区 | 永星四社上井配变 | 绿 | 80.0022 | 80 | 0.0000 | 0.0000
3452 | 甘州区 | 永星四社1#配变 | 绿 | 160.0000 | 160 | 0.0000 | 0.0000
3453 | 甘州区 | 永星南滩配变 | 绿 | 80.0216 | 80.02 | 0.0000 | 0.0000
3454 | 甘州区 | 永星六社2号公用变 | 绿 | 80.0000 | 80 | 0.0000 | 0.0000
3455 | 甘州区 | 永星六社1#配变（普庄二社） | 绿 | 160.0000 | 160 | 0.0000 | 0.0000
3456 | 甘州区 | 永星五社新机井配变 | 绿 | 80.0260 | 80.03 | 0.0000 | 0.0000
3457 | 甘州区 | 永星五社小街配变 | 绿 | 82.1087 | 82.11 | 0.0000 | 0.0000
3458 | 甘州区 | 永星五社大街配变 | 绿 | 103.9674 | 103.97 | 0.0000 | 0.0000
3459 | 甘州区 | 永星五社井配变 | 绿 | 80.0000 | 80 | 0.0000 | 0.0000
3460 | 甘州区 | 永星五社1#配变（112永星线永星四社综合变） | 绿 | 64.0000 | 64 | 0.0000 | 0.0000
3461 | 甘州区 | 永星二社中井配变 | 绿 | 80.0000 | 80 | 0.0000 | 0.0000
3462 | 甘州区 | 永星三社机井配变 | 绿 | 160.0000 | 160 | 0.0000 | 0.0000
3463 | 甘州区 | 永星三社新配变 | 绿 | 84.9274 | 84.93 | 0.0000 | 0.0000
3464 | 甘州区 | 永星三社2#配变 | 绿 | 160.0173 | 160.02 | 0.0000 | 0.0000
3465 | 甘州区 | 永星一社设施农业配变 | 绿 | 320.0000 | 320 | 0.0000 | 0.0000
3466 | 甘州区 | 永星一社综合变1号 | 绿 | 80.0000 | 80 | 0.0000 | 0.0000
3467 | 甘州区 | 永星一社南荒井配变 | 绿 | 80.0032 | 80 | 0.0000 | 0.0000
3468 | 甘州区 | 永星一社2号综合变 | 绿 | 80.0000 | 80 | 0.0000 | 0.0000
3469 | 甘州区 | 永星一、三社井配变 | 绿 | 64.0029 | 64 | 0.0000 | 0.0000
3470 | 甘州区 | 永定村林果基地配变 | 绿 | 80.0000 | 80 | 0.0000 | 0.0000
3471 | 甘州区 | 永定村农民养殖专业合作社配变 | 绿 | 160.0000 | 160 | 0.0000 | 0.0000
3472 | 甘州区 | 永定村养殖基地配变 | 绿 | 160.0000 | 160 | 0.0000 | 0.0000
3473 | 甘州区 | 永定村公用变 | 绿 | 80.0000 | 80 | 0.0000 | 0.0000
3474 | 山丹县 | 永定村6号井配变 | 绿 | 128.0000 | 128 | 0.0000 | 0.0000
3475 | 甘州区 | 永定村2#配变 | 绿 | 160.0000 | 160 | 0.0000 | 0.0000
3476 | 山丹县 | 永宁新村箱式变电站配电变压器 | 绿 | 653.3014 | 653.3 | 0.0000 | 0.0000
3477 | 山丹县 | 永宁幼稚园配变 | 绿 | 164.9649 | 164.96 | 0.0000 | 0.0000
3478 | 山丹县 | 永宁小镇箱式变电站配电变压器 | 绿 | 262.4134 | 262.41 | 0.0000 | 0.0000
3479 | 民乐县 | 永固寄宿制小学配变 | 绿 | 160.0000 | 160 | 0.0000 | 0.0000
3480 | 甘州区 | 永和村配变 | 绿 | 329.4882 | 329.49 | 0.0000 | 0.0000
3481 | 甘州区 | 永和养殖场配变 | 绿 | 80.0231 | 80.02 | 0.0000 | 0.0000
3482 | 甘州区 | 永和六社配变 | 绿 | 81.3488 | 81.35 | 0.0000 | 0.0000
3483 | 甘州区 | 永和五社2#配变 | 绿 | 162.9270 | 162.93 | 0.0000 | 0.0000
3484 | 甘州区 | 永和二社配变 | 绿 | 25.3152 | 25.32 | 0.0000 | 0.0000
3485 | 甘州区 | 永和三社配变 | 绿 | 24.0419 | 24.04 | 0.0000 | 0.0000
3486 | 甘州区 | 永和三社3#配变 | 绿 | 81.4115 | 81.41 | 0.0000 | 0.0000
3487 | 甘州区 | 永和一社配变 | 绿 | 82.3295 | 82.33 | 0.0000 | 0.0000
3488 | 甘州区 | 永和一社2#井配变 | 绿 | 50.4087 | 50.41 | 0.0000 | 0.0000
3489 | 高台县 | 永利超市公用配变 | 红 | 0.0000 | 164.6 | 0.0000 | 0.0000
3490 | 山丹县 | 永兴面粉厂配变 | 绿 | 64.0000 | 64 | 0.0000 | 0.0000
3491 | 山丹县 | 永兴村配变 | 绿 | 105.9868 | 105.99 | 0.0000 | 0.0000
3492 | 山丹县 | 永兴村机井2号配变（新） | 绿 | 160.0000 | 160 | 0.0000 | 0.0000
3493 | 山丹县 | 永兴村机井1号配变 | 绿 | 187.0829 | 187.08 | 0.0000 | 0.0000
3494 | 山丹县 | 永兴村5号井配变 | 绿 | 200.0144 | 200.01 | 0.0000 | 0.0000
3495 | 山丹县 | 永兴机井4号配变 | 绿 | 100.0173 | 100.02 | 0.0000 | 0.0000
3496 | 山丹县 | 永兴抗旱机井4号配变 | 绿 | 160.0000 | 160 | 0.0000 | 0.0000
3497 | 山丹县 | 永兴抗旱机井3号配变 | 绿 | 160.0000 | 160 | 0.0000 | 0.0000
3498 | 山丹县 | 永兴抗旱机井2号配变 | 绿 | 160.0000 | 160 | 0.0000 | 0.0000
3499 | 山丹县 | 永兴抗旱机井1号配变 | 绿 | 160.0000 | 160 | 0.0000 | 0.0000
3500 | 山丹县 | 永兴园艺场配变 | 绿 | 24.0065 | 24.01 | 0.0000 | 0.0000
3501 | 山丹县 | 永兴四社配变（新） | 绿 | 80.7404 | 80.74 | 0.0000 | 0.0000
3502 | 山丹县 | 永兴四社井配变 | 绿 | 100.0173 | 100.02 | 0.0000 | 0.0000
3503 | 山丹县 | 永兴养殖小区配变 | 绿 | 40.1559 | 40.16 | 0.0000 | 0.0000
3504 | 高台县 | 永兴公司配变 | 红 | 0.0000 | 134.44 | 0.0000 | 0.0000
3505 | 山丹县 | 永兴二社井配变（新） | 绿 | 200.0000 | 200 | 0.0000 | 0.0000
3506 | 山丹县 | 永兴三社配变（新） | 绿 | 169.1144 | 169.11 | 0.0000 | 0.0000
3507 | 山丹县 | 永兴一社机井配变 | 绿 | 161.4614 | 161.46 | 0.0000 | 0.0000
3508 | 高台县 | 永丰高标准农田2号配变 | 红 | 0.0000 | 160 | 0.0000 | 0.0000
3509 | 高台县 | 永丰高标准农田1号配变 | 红 | 0.0000 | 200 | 0.0000 | 0.0000
3510 | 高台县 | 永丰西配变 | 红 | 0.0000 | 160 | 0.0000 | 0.0000
3511 | 高台县 | 永丰稻田配变 | 红 | 0.0000 | 24 | 0.0000 | 0.0000
3512 | 甘州区 | 永丰村小康楼配变 | 绿 | 320.0000 | 320 | 0.0000 | 0.0000
3513 | 甘州区 | 永丰村五社2#配变 | 黄 | 150.0742 | 170.07 | 20.0000 | 0.0000
3514 | 甘州区 | 永丰村2#配变 | 绿 | 322.6153 | 322.62 | 0.0000 | 0.0000
3515 | 甘州区 | 永丰开发区井配变 | 绿 | 24.0000 | 24 | 0.0000 | 0.0000
3516 | 高台县 | 永丰公寓楼2号配变 | 红 | 0.0000 | 504 | 0.0000 | 0.0000
3517 | 高台县 | 永丰公寓楼1号配变 | 红 | 0.0000 | 588 | 120.0000 | 0.0000
3518 | 高台县 | 永丰井灌1号配变 | 红 | 0.0000 | 64 | 0.0000 | 0.0000
3519 | 甘州区 | 永丰五社配变 | 绿 | 41.5230 | 41.52 | 0.0000 | 0.0000
3520 | 甘州区 | 永丰二社配变 | 绿 | 82.7581 | 82.76 | 0.0000 | 0.0000
3521 | 高台县 | 永丰中配变 | 红 | 0.0000 | 160 | 0.0000 | 0.0000
3522 | 高台县 | 永丰东配变 | 红 | 0.0000 | 80 | 0.0000 | 0.0000
3523 | 甘州区 | 永丰三社配变 | 绿 | 67.3968 | 67.4 | 0.0000 | 0.0000
3524 | 甘州区 | 永丰一社配变 | 绿 | 40.0401 | 40.04 | 0.0000 | 0.0000
3525 | 甘州区 | 永丰一社2#配变 | 绿 | 89.0913 | 89.09 | 0.0000 | 0.0000
3526 | 高台县 | 永丰3号井灌配变 | 红 | 0.0000 | 80 | 0.0000 | 0.0000
3527 | 高台县 | 永丰2号配变 | 红 | 0.0000 | 80 | 0.0000 | 0.0000
3528 | 甘州区 | 永世农场2#井配变 | 黄 | 163.8363 | 163.84 | 0.0000 | 0.0000
3529 | 甘州区 | 水管所配变 | 绿 | 25.1528 | 25.15 | 0.0000 | 0.0000
3530 | 肃南县 | 水管所水塔机井配变 | 红 | 0.0000 | 43.18 | 0.0000 | 0.0000
3531 | 临泽县 | 水管所农场井变 | 黄 | 64.0852 | 64.09 | 0.0000 | 0.0000
3532 | 临泽县 | 水管所东闸变 | 黄 | 40.0000 | 40 | 0.0000 | 0.0000
3533 | 民乐县 | 水磨配变 | 绿 | 84.3126 | 84.31 | 0.0000 | 0.0000
3534 | 甘州区 | 水磨湾小康楼（寺儿沟村委配变） | 绿 | 130.8902 | 130.89 | 0.0000 | 0.0000
3535 | 甘州区 | 水磨湾四社配变 | 绿 | 80.0000 | 80 | 0.0000 | 0.0000
3536 | 甘州区 | 水磨湾六社2#配变 | 绿 | 160.7058 | 160.71 | 0.0000 | 0.0000
3537 | 甘州区 | 水磨湾五社配变 | 绿 | 41.6035 | 41.6 | 0.0000 | 0.0000
3538 | 甘州区 | 水磨湾二社配变 | 绿 | 42.5373 | 42.54 | 0.0000 | 0.0000
3539 | 甘州区 | 水磨湾三社配变 | 绿 | 85.0681 | 85.07 | 0.0000 | 0.0000
3540 | 甘州区 | 水磨湾一社配变 | 绿 | 42.0654 | 42.07 | 0.0000 | 0.0000
3541 | 甘州区 | 水磨湾3#配变 | 绿 | 320.3551 | 320.36 | 0.0000 | 0.0000
3542 | 甘州区 | 水电家属配变（并列） | 绿 | 327.8025 | 327.8 | 0.0000 | 0.0000
3543 | 肃南县 | 水环境监测站配变 | 绿 | 80.7159 | 80.72 | 0.0000 | 0.0000
3544 | 甘州区 | 水源村配变 | 绿 | 84.1163 | 84.12 | 0.0000 | 0.0000
3545 | 甘州区 | 水源村四社配变 | 绿 | 140.9810 | 140.98 | 0.0000 | 0.0000
3546 | 甘州区 | 水源小区2#配变 | 绿 | 135.7433 | 135.74 | 0.0000 | 0.0000
3547 | 甘州区 | 水源一社配变 | 黄 | 161.7897 | 161.79 | 0.0000 | 0.0000
3548 | 甘州区 | 水泥箱式变高压间隔配电变压器 | 绿 | 534.0206 | 534.02 | 0.0000 | 0.0000
3549 | 甘州区 | 水泥2号配变 | 绿 | 360.3287 | 360.33 | 0.0000 | 0.0000
3550 | 甘州区 | 水泥1号配变 | 绿 | 291.4887 | 291.49 | 0.0000 | 0.0000
3551 | 甘州区 | 水塔配变 | 绿 | 81.9874 | 81.99 | 0.0000 | 0.0000
3552 | 甘州区 | 水务配变 | 绿 | 288.5443 | 288.54 | 0.0000 | 0.0000
3553 | 甘州区 | 水务配变 | 黄 | 339.1555 | 339.16 | 0.0000 | 0.0000
3554 | 临泽县 | 水务局小区配变 | 黄 | 173.5621 | 173.56 | 0.0000 | 0.0000
3555 | 高台县 | 水利工程2号配变 | 红 | 0.0000 | 80.06 | 0.0000 | 0.0000
3556 | 高台县 | 水利工程1号配变 | 红 | 0.0000 | 24 | 0.0000 | 0.0000
3557 | 高台县 | 水利局西配变 | 红 | 0.0000 | 147.13 | 0.0000 | 0.0000
3558 | 高台县 | 水利局北配变 | 红 | 0.0000 | 80.78 | 0.0000 | 0.0000
3559 | 高台县 | 水利局井队配变 | 红 | 0.0000 | 83.47 | 0.0000 | 0.0000
3560 | 高台县 | 水利局东新配变 | 红 | 0.0000 | 80.03 | 0.0000 | 0.0000
3561 | 肃南县 | 水关新配变 | 红 | 0.0000 | 80.95 | 0.0000 | 0.0000
3562 | 肃南县 | 水关1号配变 | 红 | 0.0000 | 64 | 0.0000 | 0.0000
3563 | 临泽县 | 水产站变 | 黄 | 52.8328 | 52.83 | 0.0000 | 0.0000
3564 | 甘州区 | 水云乡畔配变 | 绿 | 324.7629 | 324.76 | 0.0000 | 0.0000
3565 | 肃南县 | 气象站配变 | 绿 | 28.9826 | 28.98 | 0.0000 | 0.0000
3566 | 甘州区 | 气象局家属配变 | 绿 | 70.8889 | 70.89 | 0.0000 | 0.0000
3567 | 甘州区 | 民运配变 | 绿 | 320.0000 | 320 | 0.0000 | 0.0000
3568 | 肃南县 | 民贸配变 | 绿 | 285.9984 | 286 | 0.0000 | 0.0000
3569 | 肃南县 | 民贸2号配变 | 绿 | 206.9967 | 207 | 0.0000 | 0.0000
3570 | 民乐县 | 民联镇郭湾村股份经济合作社配变 | 绿 | 200.0000 | 200 | 0.0000 | 0.0000
3571 | 民乐县 | 民联机关配变 | 黄 | 86.4487 | 86.45 | 0.0000 | 0.0000
3572 | 肃南县 | 民爆公司配变 | 绿 | 521.8969 | 521.9 | 0.0000 | 0.0000
3573 | 肃南县 | 民族特色村寨配变 | 绿 | 255.7454 | 255.75 | 0.0000 | 0.0000
3574 | 肃南县 | 民族歌舞团配变 | 绿 | 164.1091 | 164.11 | 0.0000 | 0.0000
3575 | 民乐县 | 民乐欣达种植专业合作社配变 | 绿 | 80.5788 | 80.58 | 0.0000 | 0.0000
3576 | 民乐县 | 民乐四中配变 | 绿 | 505.9412 | 505.94 | 0.0000 | 0.0000
3577 | 民乐县 | 民乐县瑞景种植专业合作社配变 | 绿 | 24.0433 | 24.04 | 0.0000 | 0.0000
3578 | 民乐县 | 民乐县清秋养殖专业合作社 | 绿 | 128.1313 | 128.13 | 0.0000 | 0.0000
3579 | 民乐县 | 民乐县利民养殖专业合作社配变 | 黄 | 64.1129 | 64.11 | 0.0000 | 0.0000
3580 | 民乐县 | 民乐二中配变 | 绿 | 403.0540 | 403.05 | 0.0000 | 0.0000
3581 | 甘州区 | 民主三号配变（并列） | 绿 | 460.9303 | 460.93 | 0.0000 | 0.0000
3582 | 甘州区 | 民主一号配变 | 绿 | 290.3304 | 290.33 | 0.0000 | 0.0000
3583 | 山丹县 | 毛房配变 | 绿 | 43.0540 | 43.05 | 0.0000 | 0.0000
3584 | 山丹县 | 毛房机井配变 | 绿 | 198.4849 | 198.48 | 0.0000 | 0.0000
3585 | 山丹县 | 毛房2号井配变 | 绿 | 252.0000 | 252 | 0.0000 | 0.0000
3586 | 甘州区 | 毛家湾滩配变 | 黄 | 93.1304 | 93.13 | 0.0000 | 0.0000
3587 | 甘州区 | 毛家湾村配变 | 黄 | 82.1000 | 82.1 | 0.0000 | 0.0000
3588 | 甘州区 | 毛家湾一社配变 | 黄 | 82.0971 | 82.1 | 0.0000 | 0.0000
3589 | 甘州区 | 毛家寺村配变 | 绿 | 42.1206 | 42.12 | 0.0000 | 0.0000
3590 | 甘州区 | 毛家寺村四社配变 | 绿 | 42.5315 | 42.53 | 0.0000 | 0.0000
3591 | 甘州区 | 毛家寺村四社2号配变 | 绿 | 161.5443 | 161.54 | 0.0000 | 0.0000
3592 | 甘州区 | 毛家寺一社配变 | 绿 | 85.0342 | 85.03 | 0.0000 | 0.0000
3593 | 民乐县 | 毛城配变 | 黄 | 150.3443 | 220.34 | 70.0000 | 0.0000
3594 | 高台县 | 殷家桥村配变 | 红 | 0.0000 | 328.72 | 60.0200 | 0.0000
3595 | 高台县 | 殷家桥村农民专业合作社配变 | 红 | 0.0000 | 320.08 | 0.0000 | 0.0000
3596 | 高台县 | 殷家桥村8社柱上配变压器 | 红 | 0.0000 | 83.25 | 0.0000 | 0.0000
3597 | 高台县 | 殷家桥村8-10井灌3号配变 | 红 | 0.0000 | 80.07 | 0.0000 | 0.0000
3598 | 高台县 | 殷家桥村8-10井灌1号配变 | 红 | 0.0000 | 80.01 | 0.0000 | 0.0000
3599 | 高台县 | 殷家桥村6社配变 | 红 | 0.0000 | 130.71 | 0.0000 | 0.0000
3600 | 高台县 | 殷家桥村5社小康配变 | 红 | 0.0000 | 161.86 | 0.0000 | 0.0000
3601 | 高台县 | 殷家桥村1-3井灌配变 | 红 | 0.0000 | 91.57 | 0.0000 | 0.0000
3602 | 高台县 | 殷家桥村1-2社配变 | 红 | 0.0000 | 162.23 | 0.0000 | 0.0000
3603 | 高台县 | 殷家庄村一社柱上配变 | 红 | 0.0000 | 104.05 | 0.0000 | 0.0000
3604 | 高台县 | 殷家庄村4社柱上配变 | 红 | 0.0000 | 168.84 | 0.0000 | 0.0000
3605 | 高台县 | 殷家庄村4-6井灌配变 | 红 | 0.0000 | 128.03 | 0.0000 | 0.0000
3606 | 高台县 | 殷家庄村3社配变 | 红 | 0.0000 | 24.64 | 0.0000 | 0.0000
3607 | 高台县 | 殷家庄村3社井灌配变 | 红 | 0.0000 | 64.02 | 0.0000 | 0.0000
3608 | 高台县 | 殷家庄村2-6配变 | 红 | 0.0000 | 80.05 | 0.0000 | 0.0000
3609 | 高台县 | 殷家庄村2-6西配变 | 红 | 0.0000 | 100.2 | 0.0000 | 0.0000
3610 | 高台县 | 殷家庄村2-6东配变 | 红 | 0.0000 | 90.31 | 62.1600 | 0.0000
3611 | 肃南县 | 段维勇配变 | 黄 | 9.1064 | 9.11 | 0.0000 | 0.0000
3612 | 肃南县 | 段卫军2号配变 | 绿 | 252.0000 | 252 | 0.0000 | 0.0000
3613 | 肃南县 | 殡仪馆 | 绿 | 400.0808 | 400.08 | 0.0000 | 0.0000
3614 | 民乐县 | 残联配变 | 绿 | 64.0000 | 64 | 0.0000 | 0.0000
3615 | 甘州区 | 武闸移民点配变 | 绿 | 80.5802 | 80.58 | 0.0000 | 0.0000
3616 | 甘州区 | 武闸小区配变 | 绿 | 128.2468 | 128.25 | 0.0000 | 0.0000
3617 | 甘州区 | 武闸小区2#配变 | 绿 | 329.7625 | 329.76 | 0.0000 | 0.0000
3618 | 甘州区 | 武闸四社2#配变 | 绿 | 160.7144 | 160.71 | 0.0000 | 0.0000
3619 | 甘州区 | 武闸四社1#配变低压台区 | 绿 | 81.1142 | 81.11 | 0.0000 | 0.0000
3620 | 甘州区 | 武闸六社配变 | 绿 | 161.3001 | 161.3 | 0.0000 | 0.0000
3621 | 甘州区 | 武闸六社2号配变 | 绿 | 40.4979 | 40.5 | 0.0000 | 0.0000
3622 | 甘州区 | 武闸五社配变 | 绿 | 83.3643 | 83.36 | 0.0000 | 0.0000
3623 | 甘州区 | 武闸二社配变 | 绿 | 82.0459 | 82.05 | 0.0000 | 0.0000
3624 | 甘州区 | 武闸三社2#配变 | 绿 | 161.8936 | 161.89 | 0.0000 | 0.0000
3625 | 甘州区 | 武闸三八社配变 | 绿 | 41.1063 | 41.11 | 0.0000 | 0.0000
3626 | 甘州区 | 武闸七社配变 | 绿 | 84.0831 | 84.08 | 0.0000 | 0.0000
3627 | 甘州区 | 武闸一社配变 | 绿 | 25.9874 | 25.99 | 0.0000 | 0.0000
3628 | 临泽县 | 武警中队配变 | 黄 | 190.0351 | 190.04 | 0.0000 | 0.0000
3629 | 临泽县 | 武警中队配变 | 红 | 0.0000 | 164.7 | 0.0000 | 0.0000
3630 | 临泽县 | 武装配变 | 黄 | 189.7031 | 189.7 | 0.0000 | 0.0000
3631 | 民乐县 | 武庄配变 | 黄 | 39.3977 | 88.54 | 49.1400 | 0.0000
3632 | 民乐县 | 武家舟子配变 | 黄 | 90.9287 | 90.93 | 0.0000 | 0.0000
3633 | 民乐县 | 武家舟子农业配变 | 黄 | 320.2944 | 320.29 | 0.0000 | 0.0000
3634 | 民乐县 | 武家庄西村配变 | 黄 | 31.3462 | 96.15 | 64.8000 | 0.0000
3635 | 民乐县 | 武家庄新建配变 | 黄 | 111.9707 | 175.15 | 63.1800 | 0.0000
3636 | 民乐县 | 武家庄2号配变 | 绿 | 161.2968 | 161.3 | 0.0000 | 0.0000
3637 | 民乐县 | 武家2#配变 | 黄 | 81.4722 | 81.47 | 0.0000 | 0.0000
3638 | 民乐县 | 武城新建配变 | 黄 | 163.2099 | 163.21 | 0.0000 | 0.0000
3639 | 高台县 | 正远村机关配变 | 红 | 0.0000 | 136.83 | 0.0000 | 0.0000
3640 | 高台县 | 正远村小学配变 | 红 | 0.0000 | 160.02 | 0.0000 | 0.0000
3641 | 高台县 | 正远村五社配变 | 红 | 0.0000 | 40.24 | 0.0000 | 0.0000
3642 | 高台县 | 正远村6社配变 | 红 | 0.0000 | 59.67 | 0.0000 | 0.0000
3643 | 高台县 | 正远村4社配变 | 红 | 0.0000 | 69.41 | 40.0000 | 0.0000
3644 | 高台县 | 正远村1-3配变 | 红 | 0.0000 | 165.66 | 60.0000 | 0.0000
3645 | 高台县 | 正远村1-3井灌配变 | 红 | 0.0000 | 80.19 | 0.0000 | 0.0000
3646 | 高台县 | 正远机关2号配变 | 红 | 0.0000 | 337.02 | 56.1000 | 0.0000
3647 | 高台县 | 正远农场西配变 | 红 | 0.0000 | 80.77 | 0.0000 | 0.0000
3648 | 高台县 | 正远农场南配变 | 红 | 0.0000 | 178.65 | 0.0000 | 0.0000
3649 | 高台县 | 正远农场东配变 | 红 | 0.0000 | 80.08 | 0.0000 | 0.0000
3650 | 高台县 | 正远元丰村1-4社井灌2号配变 | 红 | 0.0000 | 80 | 0.0000 | 0.0000
3651 | 高台县 | 正远元丰村1-4社井灌1号配变 | 红 | 0.0000 | 97.52 | 0.0000 | 0.0000
3652 | 高台县 | 正红农场配变 | 红 | 0.0000 | 97.71 | 0.0000 | 0.0000
3653 | 民乐县 | 正南沟中配变 | 绿 | 40.9433 | 40.94 | 0.0000 | 0.0000
3654 | 民乐县 | 正南沟下配变 | 绿 | 24.0068 | 24.01 | 0.0000 | 0.0000
3655 | 民乐县 | 正南沟上配变 | 绿 | 66.4194 | 66.42 | 0.0000 | 0.0000
3656 | 甘州区 | 正优养殖场配变 | 绿 | 161.8402 | 161.84 | 0.0000 | 0.0000
3657 | 山丹县 | 欲明农牧专业合作社配变 | 绿 | 320.3377 | 320.34 | 0.0000 | 0.0000
3658 | 甘州区 | 欧波小区配变 | 绿 | 252.0000 | 252 | 0.0000 | 0.0000
3659 | 甘州区 | 欧波四社配变 | 绿 | 25.1184 | 25.12 | 0.0000 | 0.0000
3660 | 甘州区 | 欧波四社2#配变 | 绿 | 162.5864 | 162.59 | 0.0000 | 0.0000
3661 | 甘州区 | 欧波四社1#配变 | 绿 | 81.4029 | 81.4 | 0.0000 | 0.0000
3662 | 甘州区 | 欧波六社配变 | 绿 | 80.9806 | 80.98 | 0.0000 | 0.0000
3663 | 甘州区 | 欧波八社配变 | 绿 | 81.8411 | 81.84 | 0.0000 | 0.0000
3664 | 甘州区 | 欧波八社2#配变 | 绿 | 64.9756 | 64.98 | 0.0000 | 0.0000
3665 | 甘州区 | 欧波五社配变 | 绿 | 83.2772 | 83.28 | 0.0000 | 0.0000
3666 | 甘州区 | 欧波九社配变 | 绿 | 82.7480 | 82.75 | 0.0000 | 0.0000
3667 | 甘州区 | 欧波三社配变 | 绿 | 69.2379 | 69.24 | 0.0000 | 0.0000
3668 | 甘州区 | 欧波七社1#配变 | 绿 | 81.0370 | 81.04 | 0.0000 | 0.0000
3669 | 民乐县 | 横路沟配变 | 绿 | 82.3068 | 82.31 | 0.0000 | 0.0000
3670 | 肃南县 | 樊雪娟配变 | 绿 | 160.0000 | 160 | 0.0000 | 0.0000
3671 | 肃南县 | 樊雪娟2号配变 | 红 | 0.0000 | 0 | 0.0000 | 0.0000
3672 | 甘州区 | 樊才忠配变 | 绿 | 160.1537 | 160.15 | 0.0000 | 0.0000
3673 | 高台县 | 槐树村四社配变 | 红 | 0.0000 | 132.44 | 0.0000 | 0.0000
3674 | 高台县 | 槐树村二社配变 | 红 | 0.0000 | 82.31 | 0.0000 | 0.0000
3675 | 高台县 | 槐树村3社新建配变 | 红 | 0.0000 | 162.38 | 0.0000 | 0.0000
3676 | 民乐县 | 榆树移民西配变 | 绿 | 81.9604 | 81.96 | 0.0000 | 0.0000
3677 | 民乐县 | 榆树移民东配变 | 黄 | 64.1570 | 64.16 | 0.0000 | 0.0000
3678 | 民乐县 | 榆树庙配变 | 绿 | 81.6598 | 81.66 | 0.0000 | 0.0000
3679 | 民乐县 | 榆树庙组抗旱井配变 | 绿 | 252.0000 | 252 | 0.0000 | 0.0000
3680 | 肃南县 | 榆木庄配变 | 绿 | 184.3513 | 184.35 | 0.0000 | 0.0000
3681 | 肃南县 | 榆木庄村配变 | 绿 | 91.3140 | 91.31 | 0.0000 | 0.0000
3682 | 肃南县 | 榆木庄村3号配变 | 绿 | 161.0998 | 161.1 | 0.0000 | 0.0000
3683 | 民乐县 | 楼庄配变 | 黄 | 40.7534 | 40.75 | 0.0000 | 0.0000
3684 | 民乐县 | 楼庄配变 | 绿 | 160.7250 | 160.72 | 0.0000 | 0.0000
3685 | 民乐县 | 楼庄子配变 | 绿 | 162.5676 | 162.57 | 0.0000 | 0.0000
3686 | 民乐县 | 楼庄子养殖配变 | 黄 | 356.6959 | 356.7 | 0.0000 | 0.0000
3687 | 高台县 | 楼庄南配电变 | 红 | 0.0000 | 25.92 | 0.0000 | 0.0000
3688 | 高台县 | 楼庄南配变 | 红 | 0.0000 | 81.74 | 0.0000 | 0.0000
3689 | 高台县 | 楼庄南井灌配变 | 红 | 0.0000 | 150.29 | 0.0000 | 0.0000
3690 | 高台县 | 楼庄南1号配变 | 红 | 0.0000 | 80.57 | 0.0000 | 0.0000
3691 | 高台县 | 楼庄北配变 | 红 | 0.0000 | 43.8 | 0.0000 | 0.0000
3692 | 高台县 | 楼庄养殖场配变 | 红 | 0.0000 | 24.08 | 0.0000 | 0.0000
3693 | 高台县 | 楼庄六社配变 | 红 | 0.0000 | 46.57 | 0.0000 | 0.0000
3694 | 高台县 | 楼庄五社配变 | 红 | 0.0000 | 81.14 | 0.0000 | 0.0000
3695 | 高台县 | 楼庄二社1号配变 | 红 | 0.0000 | 320 | 320.0000 | 0.0000
3696 | 山丹县 | 楼庄二三社配变 | 绿 | 24.9555 | 24.96 | 0.0000 | 0.0000
3697 | 高台县 | 楼庄九社配变 | 红 | 0.0000 | 181.1 | 80.0000 | 0.0000
3698 | 高台县 | 楼庄东配变 | 红 | 0.0000 | 80 | 0.0000 | 0.0000
3699 | 高台县 | 楼庄东井灌配变 | 红 | 0.0000 | 110.84 | 0.0000 | 0.0000
3700 | 高台县 | 楼庄东井灌变 | 红 | 0.0000 | 153.03 | 0.0000 | 0.0000
3701 | 山丹县 | 楼庄一七社配变 | 绿 | 160.7159 | 160.72 | 0.0000 | 0.0000
3702 | 高台县 | 楼庄3社配变 | 红 | 0.0000 | 120.28 | 180.0000 | 0.0000
3703 | 高台县 | 楼庄2社配变 | 红 | 0.0000 | 41.25 | 0.0000 | 0.0000
3704 | 高台县 | 楼庄10社配变 | 红 | 0.0000 | 80.67 | 80.0000 | 0.0000
3705 | 甘州区 | 植被站南井3#配变 | 绿 | 160.0476 | 160.05 | 0.0000 | 0.0000
3706 | 民乐县 | 植被站南井1#配变（植被站02号配变） | 绿 | 40.1357 | 40.14 | 0.0000 | 0.0000
3707 | 甘州区 | 植被站03#配变 | 绿 | 80.2143 | 80.21 | 0.0000 | 0.0000
3708 | 甘州区 | 植被站02号配变（植被站南井1#配变） | 绿 | 80.0152 | 80.02 | 0.0000 | 0.0000
3709 | 肃南县 | 植物博物馆配变 | 绿 | 688.4082 | 688.41 | 0.0000 | 0.0000
3710 | 甘州区 | 森管配变S11- | 绿 | 287.9670 | 287.97 | 0.0000 | 0.0000
3711 | 甘州区 | 森林雨配变S15- | 绿 | 185.4959 | 185.5 | 0.0000 | 0.0000
3712 | 肃南县 | 森林武警配变 | 绿 | 163.2734 | 163.27 | 0.0000 | 0.0000
3713 | 肃南县 | 棚圈沟配变 | 黄 | 24.1299 | 24.13 | 0.0000 | 0.0000
3714 | 临泽县 | 棉花公司照明配变 | 黄 | 40.1007 | 40.1 | 0.0000 | 0.0000
3715 | 高台县 | 棉花6号东配变 | 红 | 0.0000 | 98.65 | 0.0000 | 0.0000
3716 | 高台县 | 棉花5号配变 | 红 | 0.0000 | 80.12 | 0.0000 | 0.0000
3717 | 高台县 | 棉花4号新配变 | 红 | 0.0000 | 80.08 | 0.0000 | 0.0000
3718 | 高台县 | 棉花3号配变 | 红 | 0.0000 | 56.98 | 0.0000 | 0.0000
3719 | 高台县 | 棉花3号新配变 | 红 | 0.0000 | 80.48 | 0.0000 | 0.0000
3720 | 高台县 | 棉花2号南配变 | 红 | 0.0000 | 64.02 | 0.0000 | 0.0000
3721 | 山丹县 | 检察院配变（新） | 绿 | 179.5019 | 179.5 | 0.0000 | 0.0000
3722 | 甘州区 | 检察院家属配电变压器 | 绿 | 528.8825 | 528.88 | 0.0000 | 0.0000
3723 | 临泽县 | 梨园红色村庄配变 | 绿 | 324.1827 | 324.18 | 0.0000 | 0.0000
3724 | 临泽县 | 梨园新村配变 | 绿 | 73.9098 | 73.91 | 0.0000 | 0.0000
3725 | 临泽县 | 梨园新村提灌 | 绿 | 80.0000 | 80 | 0.0000 | 0.0000
3726 | 临泽县 | 梨园新村厢式变配电变压器 | 绿 | 518.6928 | 518.69 | 0.0000 | 0.0000
3727 | 临泽县 | 梨园新村2号配电变压器 | 绿 | 660.0821 | 660.08 | 0.0000 | 0.0000
3728 | 临泽县 | 梨园新村2号变 | 绿 | 164.3905 | 164.39 | 0.0000 | 0.0000
3729 | 临泽县 | 梨园口战斗遗址配变 | 绿 | 160.0390 | 160.04 | 0.0000 | 0.0000
3730 | 临泽县 | 梨园养羊合作社 | 绿 | 80.0000 | 80 | 0.0000 | 0.0000
3731 | 临泽县 | 梨园养殖场配变 | 绿 | 160.3334 | 160.33 | 0.0000 | 0.0000
3732 | 临泽县 | 梨园丰果源配变 | 绿 | 160.0751 | 160.08 | 0.0000 | 0.0000
3733 | 临泽县 | 梨园1-2-3社配变 | 绿 | 43.0418 | 43.04 | 0.0000 | 0.0000
3734 | 高台县 | 梧桐采暖配变 | 红 | 0.0000 | 310.25 | 320.0000 | 0.0000
3735 | 高台县 | 梧桐西配变 | 红 | 0.0000 | 78.99 | 80.0000 | 0.0000
3736 | 高台县 | 梧桐玻纤厂配变（新） | 红 | 0.0000 | 173.55 | 110.0000 | 0.0000
3737 | 高台县 | 梧桐泉玉皇阁变 | 红 | 0.0000 | 24 | 0.0000 | 0.0000
3738 | 高台县 | 梧桐泉寺庙井变 | 红 | 0.0000 | 128.03 | 0.0000 | 0.0000
3739 | 高台县 | 梧桐村配变 | 红 | 0.0000 | 95.77 | 0.0000 | 0.0000
3740 | 高台县 | 梧桐村委会配变 | 红 | 0.0000 | 171.48 | 160.0000 | 0.0000
3741 | 高台县 | 梧桐四社配变 | 红 | 0.0000 | 172.13 | 0.0000 | 0.0000
3742 | 高台县 | 梧桐四社北配变 | 红 | 0.0000 | 83.7 | 0.0000 | 0.0000
3743 | 高台县 | 梧桐四社东配变 | 红 | 0.0000 | 80.12 | 0.0000 | 0.0000
3744 | 高台县 | 梧桐南配变 | 红 | 0.0000 | 64.58 | 0.0000 | 0.0000
3745 | 高台县 | 梧桐北配变 | 红 | 0.0000 | 80.07 | 0.0000 | 0.0000
3746 | 高台县 | 梧桐二社配变 | 红 | 0.0000 | 92.89 | 80.0000 | 0.0000
3747 | 高台县 | 梧桐二社抗旱配变 | 红 | 0.0000 | 64 | 0.0000 | 0.0000
3748 | 高台县 | 梧桐三社配变 | 红 | 0.0000 | 66.27 | 0.0000 | 0.0000
3749 | 高台县 | 梧桐三社抗旱配变 | 红 | 0.0000 | 40.01 | 0.0000 | 0.0000
3750 | 高台县 | 梧桐三社北配变 | 红 | 0.0000 | 160.02 | 0.0000 | 0.0000
3751 | 高台县 | 梧桐一组北配变 | 红 | 0.0000 | 128.02 | 0.0000 | 0.0000
3752 | 高台县 | 梧桐4社配变 | 红 | 0.0000 | 320.38 | 0.0000 | 0.0000
3753 | 高台县 | 梧桐1社配变 | 红 | 0.0000 | 326.24 | 220.0000 | 0.0000
3754 | 山丹县 | 梦缘生态养殖配变 | 绿 | 80.2762 | 80.28 | 0.0000 | 0.0000
3755 | 山丹县 | 梁希民农场井配变 | 绿 | 186.5951 | 186.6 | 0.0000 | 0.0000
3756 | 甘州区 | 梁家墩镇中学配变 | 绿 | 160.6928 | 160.69 | 0.0000 | 0.0000
3757 | 甘州区 | 梁家墩砖厂配变 | 绿 | 182.0652 | 182.07 | 0.0000 | 0.0000
3758 | 甘州区 | 梁家墩法庭配变 | 绿 | 132.7744 | 132.77 | 0.0000 | 0.0000
3759 | 甘州区 | 梁家墩八社配变 | 绿 | 208.2557 | 208.26 | 0.0000 | 0.0000
3760 | 甘州区 | 梁家墩八社2号配变 | 绿 | 80.0000 | 80 | 0.0000 | 0.0000
3761 | 甘州区 | 梁家墩五社2号配变 | 绿 | 276.9330 | 276.93 | 0.0000 | 0.0000
3762 | 甘州区 | 梁家墩二社1号配变 | 绿 | 160.2252 | 160.23 | 0.0000 | 0.0000
3763 | 甘州区 | 梁家墩中学2#配变 | 绿 | 320.6928 | 320.69 | 0.0000 | 0.0000
3764 | 甘州区 | 梁家墩七社2号配变 | 绿 | 282.7928 | 282.79 | 0.0000 | 0.0000
3765 | 甘州区 | 梁家墩一社配变 | 绿 | 160.0000 | 160 | 0.0000 | 0.0000
3766 | 甘州区 | 梁家堡村配变 | 黄 | 83.7096 | 83.71 | 0.0000 | 0.0000
3767 | 甘州区 | 梁家堡开发区配变 | 黄 | 80.6466 | 80.65 | 0.0000 | 0.0000
3768 | 甘州区 | 梁家堡四社配变 | 黄 | 81.6908 | 81.69 | 0.0000 | 0.0000
3769 | 甘州区 | 梁家堡六社配变 | 黄 | 81.6280 | 81.63 | 0.0000 | 0.0000
3770 | 甘州区 | 梁家堡八社2号配变 | 黄 | 81.4548 | 81.45 | 0.0000 | 0.0000
3771 | 甘州区 | 梁家堡五社3#配变 | 黄 | 101.6365 | 101.64 | 0.0000 | 0.0000
3772 | 甘州区 | 梁家堡五社2#配变 | 黄 | 82.5395 | 82.54 | 0.0000 | 0.0000
3773 | 甘州区 | 梁家堡二社配变 | 黄 | 172.4297 | 172.43 | 0.0000 | 0.0000
3774 | 甘州区 | 梁家堡三社配变 | 黄 | 84.5204 | 84.52 | 0.0000 | 0.0000
3775 | 甘州区 | 梁家堡三社2号配变 | 黄 | 40.3637 | 40.36 | 0.0000 | 0.0000
3776 | 甘州区 | 梁家堡三社2#配变 | 黄 | 162.3237 | 162.32 | 0.0000 | 0.0000
3777 | 甘州区 | 梁家堡三社1号井配变 | 黄 | 80.0141 | 80.01 | 0.0000 | 0.0000
3778 | 甘州区 | 梁家堡一社3号配变 | 黄 | 87.6293 | 87.63 | 0.0000 | 0.0000
3779 | 甘州区 | 梁家堡一社2#配变 | 黄 | 83.7107 | 83.71 | 0.0000 | 0.0000
3780 | 甘州区 | 梁家堡一社2#井配变 | 黄 | 80.0173 | 80.02 | 0.0000 | 0.0000
3781 | 甘州区 | 梁作俭1#配变 | 绿 | 404.4330 | 404.43 | 0.0000 | 0.0000
3782 | 肃南县 | 桦树湾下配变 | 绿 | 82.5027 | 82.5 | 0.0000 | 0.0000
3783 | 肃南县 | 桦树湾上配变 | 绿 | 270.2375 | 270.24 | 0.0000 | 0.0000
3784 | 肃南县 | 桦树台子养殖区 | 绿 | 166.2610 | 166.26 | 0.0000 | 0.0000
3785 | 临泽县 | 桥头配变 | 黄 | 460.8876 | 460.89 | 0.0000 | 0.0000
3786 | 高台县 | 桥儿湾高标农田2#配变 | 红 | 0.0000 | 80 | 0.0000 | 0.0000
3787 | 高台县 | 桥儿湾高标农田1#配变 | 红 | 0.0000 | 64 | 0.0000 | 0.0000
3788 | 高台县 | 桥儿湾抗旱4# | 红 | 0.0000 | 40.03 | 0.0000 | 0.0000
3789 | 高台县 | 桥儿湾抗旱3号配变 | 红 | 0.0000 | 80 | 0.0000 | 0.0000
3790 | 高台县 | 桥儿湾抗旱2# | 红 | 0.0000 | 80.07 | 0.0000 | 0.0000
3791 | 高台县 | 桥儿湾抗旱1# | 红 | 0.0000 | 24 | 0.0000 | 0.0000
3792 | 高台县 | 桥儿湾农场配变 | 红 | 0.0000 | 161.9 | 0.0000 | 0.0000
3793 | 高台县 | 栽培中心配变 | 红 | 0.0000 | 80.36 | 0.0000 | 0.0000
3794 | 临泽县 | 栖彩家园变 | 绿 | 322.4421 | 322.44 | 0.0000 | 0.0000
3795 | 民乐县 | 树庄配变 | 黄 | 41.0882 | 41.09 | 0.0000 | 0.0000
3796 | 高台县 | 栋桦3号配变 | 红 | 0.0000 | 82.17 | 0.0000 | 0.0000
3797 | 高台县 | 栋桦2号配变 | 红 | 0.0000 | 80.69 | 0.0000 | 0.0000
3798 | 民乐县 | 标准化配变 | 黄 | 320.0606 | 320.06 | 0.0000 | 0.0000
3799 | 民乐县 | 标准化2号配变 | 黄 | 160.0779 | 160.08 | 0.0000 | 0.0000
3800 | 民乐县 | 柴庄配变 | 绿 | 13.4473 | 81.49 | 68.0400 | 0.0000
3801 | 民乐县 | 柴庄2号配变 | 绿 | 169.1231 | 169.12 | 0.0000 | 0.0000
3802 | 民乐县 | 柳谷配变 | 黄 | 278.8054 | 348.81 | 70.0000 | 0.0000
3803 | 山丹县 | 柳荫村配变 | 绿 | 25.3639 | 25.36 | 0.0000 | 0.0000
3804 | 山丹县 | 柳荫二社配变（新） | 绿 | 80.4012 | 80.4 | 0.0000 | 0.0000
3805 | 山丹县 | 柳荫二社配变 | 绿 | 24.0141 | 24.01 | 0.0000 | 0.0000
3806 | 山丹县 | 柳荫二社井配变 | 绿 | 128.0058 | 128.01 | 0.0000 | 0.0000
3807 | 山丹县 | 柳荫二社上配变 | 绿 | 80.1948 | 80.19 | 0.0000 | 0.0000
3808 | 山丹县 | 柳荫三社井配变 | 绿 | 128.0000 | 128 | 0.0000 | 0.0000
3809 | 山丹县 | 柳荫一社配变 | 绿 | 81.0854 | 81.09 | 0.0000 | 0.0000
3810 | 山丹县 | 柳荫一社井配变 | 绿 | 128.0000 | 128 | 0.0000 | 0.0000
3811 | 甘州区 | 柳树寨林场配变 | 黄 | 24.1288 | 24.13 | 0.0000 | 0.0000
3812 | 甘州区 | 柳树寨小区配变 | 黄 | 323.0569 | 323.06 | 0.0000 | 0.0000
3813 | 甘州区 | 柳树寨四社配变 | 黄 | 80.0000 | 80 | 0.0000 | 0.0000
3814 | 甘州区 | 柳树寨六社配变 | 黄 | 163.5274 | 163.53 | 0.0000 | 0.0000
3815 | 甘州区 | 柳树寨五社配变 | 黄 | 83.6393 | 83.64 | 0.0000 | 0.0000
3816 | 甘州区 | 柳树寨二社配变 | 黄 | 105.4816 | 105.48 | 0.0000 | 0.0000
3817 | 甘州区 | 柳树寨二社2#配变 | 黄 | 160.2511 | 160.25 | 0.0000 | 0.0000
3818 | 甘州区 | 柳树寨三社2号配变 | 黄 | 81.0781 | 81.08 | 0.0000 | 0.0000
3819 | 甘州区 | 柳树寨一社2#配变 | 黄 | 161.7969 | 161.8 | 0.0000 | 0.0000
3820 | 肃南县 | 柳固堆郭家配变 | 红 | 0.0000 | 50.09 | 0.0000 | 0.0000
3821 | 肃南县 | 柳固堆郎家配变 | 红 | 0.0000 | 52.27 | 0.0000 | 0.0000
3822 | 甘州区 | 柏闸十社温室配变 | 黄 | 80.0866 | 80.09 | 0.0000 | 0.0000
3823 | 甘州区 | 柏闸六社井配变 | 黄 | 160.0000 | 160 | 0.0000 | 0.0000
3824 | 甘州区 | 柏闸一社2#配变 | 黄 | 160.2829 | 160.28 | 0.0000 | 0.0000
3825 | 甘州区 | 柏杨林地配变 | 绿 | 81.0175 | 81.02 | 0.0000 | 0.0000
3826 | 甘州区 | 柏杨村配变 | 绿 | 83.6176 | 83.62 | 0.0000 | 0.0000
3827 | 甘州区 | 柏杨村3#配变（平顺八社配变） | 绿 | 82.7654 | 82.77 | 0.0000 | 0.0000
3828 | 甘州区 | 柏杨村2号配变 | 绿 | 81.9167 | 81.92 | 0.0000 | 0.0000
3829 | 甘州区 | 柏家沟小区配变 | 绿 | 259.5946 | 259.59 | 0.0000 | 0.0000
3830 | 甘州区 | 柏家沟六社配变 | 绿 | 42.3057 | 42.31 | 0.0000 | 0.0000
3831 | 甘州区 | 柏家沟六社2#配变 | 绿 | 162.2126 | 162.21 | 0.0000 | 0.0000
3832 | 甘州区 | 柏家沟五社配变 | 黄 | 55.3010 | 105.3 | 50.0000 | 0.0000
3833 | 甘州区 | 柏家沟二社配变 | 绿 | 40.0000 | 40 | 0.0000 | 0.0000
3834 | 甘州区 | 柏家沟七社配变 | 绿 | 83.7497 | 83.75 | 0.0000 | 0.0000
3835 | 甘州区 | 柏家沟一社配变 | 绿 | 129.9528 | 129.95 | 0.0000 | 0.0000
3836 | 临泽县 | 枣乡路1#配变 | 黄 | 164.9880 | 164.99 | 0.0000 | 0.0000
3837 | 临泽县 | 枣乡明珠照明变配变 | 黄 | 171.2534 | 171.25 | 0.0000 | 0.0000
3838 | 高台县 | 果树赵文忠变 | 红 | 0.0000 | 40.02 | 0.0000 | 0.0000
3839 | 高台县 | 果树村配变新 | 红 | 0.0000 | 160.32 | 0.0000 | 0.0000
3840 | 高台县 | 果树村物流园变 | 红 | 0.0000 | 167.55 | 0.0000 | 0.0000
3841 | 高台县 | 果树村9#配变 | 红 | 0.0000 | 83.24 | 0.0000 | 0.0000
3842 | 高台县 | 果树村9#新变 | 红 | 0.0000 | 53.6 | 0.0000 | 0.0000
3843 | 高台县 | 果树村3#变 | 红 | 0.0000 | 80 | 0.0000 | 0.0000
3844 | 高台县 | 果树小康楼配变 | 红 | 0.0000 | 326.78 | 0.0000 | 0.0000
3845 | 高台县 | 果树南配变 | 红 | 0.0000 | 115.33 | 0.0000 | 0.0000
3846 | 高台县 | 果树北配变新 | 红 | 0.0000 | 160.6 | 0.0000 | 0.0000
3847 | 高台县 | 果树二社变 | 红 | 0.0000 | 65.42 | 0.0000 | 0.0000
3848 | 高台县 | 果树中配变 | 红 | 0.0000 | 65.99 | 0.0000 | 0.0000
3849 | 高台县 | 果树东配变 | 红 | 0.0000 | 95.93 | 0.0000 | 0.0000
3850 | 高台县 | 果树三社新变 | 红 | 0.0000 | 178.29 | 0.0000 | 0.0000
3851 | 高台县 | 果树三社南配变井 | 红 | 0.0000 | 80 | 0.0000 | 0.0000
3852 | 高台县 | 果树一社配变 | 红 | 0.0000 | 82.64 | 0.0000 | 0.0000
3853 | 高台县 | 果树8#变 | 红 | 0.0000 | 30.63 | 0.0000 | 0.0000
3854 | 高台县 | 果树5社配变 | 红 | 0.0000 | 160.03 | 0.0000 | 0.0000
3855 | 高台县 | 果树1社配变 | 红 | 0.0000 | 320 | 0.0000 | 0.0000
3856 | 高台县 | 果园村西配变 | 红 | 0.0000 | 167.23 | 0.0000 | 0.0000
3857 | 高台县 | 果园村四社井灌配变 | 红 | 0.0000 | 83.49 | 0.0000 | 0.0000
3858 | 高台县 | 果园村农场中配变 | 红 | 0.0000 | 80.31 | 0.0000 | 0.0000
3859 | 高台县 | 果园村农场东配变 | 红 | 0.0000 | 50.18 | 0.0000 | 0.0000
3860 | 高台县 | 果园村养殖场2号配变 | 红 | 0.0000 | 320 | 0.0000 | 0.0000
3861 | 高台县 | 果园村二社井灌配变 | 红 | 0.0000 | 80.24 | 0.0000 | 0.0000
3862 | 高台县 | 果园村三社2号配变 | 红 | 0.0000 | 80.26 | 0.0000 | 0.0000
3863 | 高台县 | 果园村三社1号配变 | 红 | 0.0000 | 83.02 | 0.0000 | 0.0000
3864 | 高台县 | 果园村1社井灌配变 | 红 | 0.0000 | 80.23 | 0.0000 | 0.0000
3865 | 临泽县 | 果园井配变 | 黄 | 64.0000 | 64 | 0.0000 | 0.0000
3866 | 民乐县 | 林荫配变 | 黄 | 27.4606 | 85.76 | 58.3000 | 0.0000
3867 | 肃南县 | 林果基地1号配变 | 红 | 0.0000 | 80.01 | 0.0000 | 0.0000
3868 | 民乐县 | 林山西配变 | 黄 | 169.0206 | 169.02 | 0.0000 | 0.0000
3869 | 民乐县 | 林山东配变 | 黄 | 267.3820 | 267.38 | 0.0000 | 0.0000
3870 | 民乐县 | 林家配变 | 黄 | 82.3003 | 82.3 | 0.0000 | 0.0000
3871 | 山丹县 | 林场配变（新） | 绿 | 167.9093 | 167.91 | 0.0000 | 0.0000
3872 | 民乐县 | 林场配变 | 黄 | 66.2225 | 66.22 | 0.0000 | 0.0000
3873 | 临泽县 | 林场吴涛变 | 黄 | 68.0790 | 68.08 | 0.0000 | 0.0000
3874 | 临泽县 | 林场二站西井变 | 黄 | 40.0557 | 40.06 | 0.0000 | 0.0000
3875 | 临泽县 | 林场4站井变 | 黄 | 55.0418 | 55.04 | 0.0000 | 0.0000
3876 | 临泽县 | 林场3站变 | 黄 | 16.2440 | 16.24 | 0.0000 | 0.0000
3877 | 临泽县 | 林国祥 | 黄 | 72.3094 | 72.31 | 0.0000 | 0.0000
3878 | 高台县 | 林业局西配变 | 红 | 0.0000 | 80 | 0.0000 | 0.0000
3879 | 高台县 | 林业局绿化带西变 | 红 | 0.0000 | 125.67 | 0.0000 | 0.0000
3880 | 高台县 | 林业局洮河变 | 红 | 0.0000 | 212.26 | 0.0000 | 0.0000
3881 | 高台县 | 林业局南配变 | 红 | 0.0000 | 80.07 | 0.0000 | 0.0000
3882 | 高台县 | 林业局北配变 | 红 | 0.0000 | 80 | 0.0000 | 0.0000
3883 | 肃南县 | 林业局农场1号配变 | 红 | 0.0000 | 147.97 | 0.0000 | 0.0000
3884 | 高台县 | 林业局东配变 | 红 | 0.0000 | 80 | 0.0000 | 0.0000
3885 | 山丹县 | 林业局东乐防护站配变（新） | 绿 | 80.3442 | 80.34 | 0.0000 | 0.0000
3886 | 山丹县 | 林业局东乐防护林3号井配变（新） | 绿 | 160.0000 | 160 | 0.0000 | 0.0000
3887 | 山丹县 | 林业局东乐防护林2号井配变 | 绿 | 128.0000 | 128 | 0.0000 | 0.0000
3888 | 山丹县 | 林业局东乐防护林1号井配变 | 绿 | 160.0000 | 160 | 0.0000 | 0.0000
3889 | 高台县 | 林业和草原局1号配变 | 红 | 0.0000 | 80 | 0.0000 | 0.0000
3890 | 临泽县 | 板桥菜棚变 | 红 | 0.0000 | 24 | 0.0000 | 0.0000
3891 | 临泽县 | 板桥村配变 | 红 | 0.0000 | 242.91 | 44.0000 | 0.0000
3892 | 临泽县 | 板桥村提灌变 | 红 | 0.0000 | 80 | 0.0000 | 0.0000
3893 | 临泽县 | 板桥机关4号配变 | 红 | 0.0000 | 224.09 | 285.6000 | 0.0000
3894 | 临泽县 | 板桥机关3号配变 | 红 | 0.0000 | 175.56 | 0.0000 | 0.0000
3895 | 临泽县 | 板桥机关1号新配变 | 红 | 0.0000 | 333.95 | 0.0000 | 0.0000
3896 | 临泽县 | 板桥搬配变 | 黄 | 130.1274 | 130.13 | 0.0000 | 0.0000
3897 | 临泽县 | 板桥小康点1号配变 | 红 | 0.0000 | 169.17 | 0.0000 | 0.0000
3898 | 临泽县 | 板桥养殖区配变 | 红 | 0.0000 | 80.72 | 0.0000 | 0.0000
3899 | 临泽县 | 板桥9社配变 | 黄 | 81.7738 | 81.77 | 0.0000 | 0.0000
3900 | 临泽县 | 板桥9社提灌变 | 黄 | 80.0000 | 80 | 0.0000 | 0.0000
3901 | 临泽县 | 板桥8-9社配变 | 红 | 0.0000 | 43.65 | 0.0000 | 0.0000
3902 | 临泽县 | 板桥6-8社提灌变 | 黄 | 80.0144 | 80.01 | 0.0000 | 0.0000
3903 | 临泽县 | 板桥5社井灌变 | 红 | 0.0000 | 40.06 | 0.0000 | 0.0000
3904 | 临泽县 | 板桥5-6社配变 | 红 | 0.0000 | 84.29 | 0.0000 | 0.0000
3905 | 临泽县 | 板桥3社配变 | 黄 | 42.2101 | 42.21 | 0.0000 | 0.0000
3906 | 临泽县 | 板桥2-7社提灌配变 | 黄 | 80.0231 | 80.02 | 0.0000 | 0.0000
3907 | 临泽县 | 板桥2-4社配变 | 红 | 0.0000 | 86.3 | 0.0000 | 0.0000
3908 | 临泽县 | 板桥2-4社提灌配变 | 黄 | 80.0000 | 80 | 0.0000 | 0.0000
3909 | 临泽县 | 板桥10-11社配变 | 红 | 0.0000 | 80.65 | 0.0000 | 0.0000
3910 | 临泽县 | 板桥10-11社提灌配变 | 黄 | 80.0318 | 80.03 | 0.0000 | 0.0000
3911 | 临泽县 | 板桥1-5社提灌变 | 黄 | 80.0000 | 80 | 0.0000 | 0.0000
3912 | 临泽县 | 板桥1-3社配变 | 红 | 0.0000 | 80 | 0.0000 | 0.0000
3913 | 临泽县 | 板桥1-3社提灌变 | 黄 | 80.0000 | 80 | 0.0000 | 0.0000
3914 | 肃南县 | 松木滩无电配变 | 绿 | 40.1050 | 40.11 | 0.0000 | 0.0000
3915 | 肃南县 | 松木滩2号配变 | 绿 | 161.1258 | 161.13 | 0.0000 | 0.0000
3916 | 民乐县 | 杨罗配变 | 黄 | 24.2136 | 94.21 | 70.0000 | 0.0000
3917 | 山丹县 | 杨知旺配变 | 绿 | 80.2771 | 80.28 | 0.0000 | 0.0000
3918 | 甘州区 | 杨生松配变 | 黄 | 171.9831 | 171.98 | 0.0000 | 0.0000
3919 | 肃南县 | 杨生义2号配变 | 绿 | 200.0808 | 200.0808 | 0.0000 | 0.0000
3920 | 山丹县 | 杨湾配变 | 绿 | 16.1088 | 16.11 | 0.0000 | 0.0000
3921 | 山丹县 | 杨湾下配变（新） | 黄 | 28.5864 | 28.59 | 0.0000 | 0.0000
3922 | 甘州区 | 杨柳青3号配变 | 绿 | 271.3835 | 271.38 | 0.0000 | 0.0000
3923 | 甘州区 | 杨柳青2号配变 | 绿 | 259.1299 | 259.13 | 0.0000 | 0.0000
3924 | 甘州区 | 杨柳青1号配变 | 绿 | 269.0381 | 269.04 | 0.0000 | 0.0000
3925 | 高台县 | 杨林茂配变 | 红 | 0.0000 | 80 | 0.0000 | 0.0000
3926 | 肃南县 | 杨成光配变 | 绿 | 252.8111 | 252.8111 | 0.0000 | 0.0000
3927 | 肃南县 | 杨廷智5号配变 | 绿 | 40.0000 | 40 | 0.0000 | 0.0000
3928 | 肃南县 | 杨廷智4号配变 | 红 | 0.0000 | 59.35 | 0.0000 | 0.0000
3929 | 肃南县 | 杨廷智3号配变 | 红 | 0.0000 | 61.43 | 0.0000 | 0.0000
3930 | 肃南县 | 杨廷智2号配变 | 红 | 0.0000 | 80 | 0.0000 | 0.0000
3931 | 肃南县 | 杨廷智1号配变 | 红 | 0.0000 | 80.18 | 0.0000 | 0.0000
3932 | 山丹县 | 杨庄配变（新） | 绿 | 80.8501 | 80.85 | 0.0000 | 0.0000
3933 | 民乐县 | 杨庄配变 | 黄 | 24.6051 | 24.61 | 0.0000 | 0.0000
3934 | 甘州区 | 杨庄村配变 | 绿 | 68.7456 | 68.75 | 0.0000 | 0.0000
3935 | 民乐县 | 杨庄村股份经济合作社水井配变 | 绿 | 200.0000 | 200 | 0.0000 | 0.0000
3936 | 山丹县 | 杨庄搬迁点配变 | 绿 | 80.2199 | 80.22 | 0.0000 | 0.0000
3937 | 甘州区 | 杨庄北滩1#井配变 | 绿 | 57.4874 | 57.49 | 0.0000 | 0.0000
3938 | 甘州区 | 杨庄五社配变 | 绿 | 160.0238 | 160.02 | 0.0000 | 0.0000
3939 | 甘州区 | 杨庄五社2#配变 | 绿 | 161.3423 | 161.34 | 0.0000 | 0.0000
3940 | 甘州区 | 杨庄二社配变 | 绿 | 103.6272 | 103.63 | 0.0000 | 0.0000
3941 | 甘州区 | 杨庄三社配变 | 绿 | 81.2874 | 81.29 | 0.0000 | 0.0000
3942 | 甘州区 | 杨庄一社配变 | 绿 | 164.2751 | 164.28 | 0.0000 | 0.0000
3943 | 山丹县 | 杨庄2号配变 | 绿 | 25.7915 | 25.79 | 0.0000 | 0.0000
3944 | 民乐县 | 杨家队配变 | 黄 | 24.1676 | 24.17 | 0.0000 | 0.0000
3945 | 甘州区 | 杨家闸村配变 | 绿 | 87.0469 | 87.05 | 0.0000 | 0.0000
3946 | 甘州区 | 杨家闸小区2#配变 | 绿 | 262.8074 | 262.81 | 0.0000 | 0.0000
3947 | 甘州区 | 杨家闸四社养殖区配变 | 绿 | 81.7818 | 81.78 | 0.0000 | 0.0000
3948 | 甘州区 | 杨家闸三社1#配变 | 绿 | 162.0755 | 162.08 | 0.0000 | 0.0000
3949 | 肃南县 | 杨家湾子公用变 | 绿 | 40.2371 | 40.24 | 0.0000 | 0.0000
3950 | 临泽县 | 杨家湖配变1# | 黄 | 80.0000 | 80 | 0.0000 | 0.0000
3951 | 民乐县 | 杨家沟配变 | 绿 | 40.2751 | 40.28 | 0.0000 | 0.0000
3952 | 甘州区 | 杨家寨沙窝井 | 绿 | 100.0924 | 100.09 | 0.0000 | 0.0000
3953 | 甘州区 | 杨家寨村配变 | 绿 | 165.7674 | 165.77 | 0.0000 | 0.0000
3954 | 甘州区 | 杨家寨六七社配变 | 绿 | 162.3093 | 162.31 | 0.0000 | 0.0000
3955 | 甘州区 | 杨家寨五社配变 | 绿 | 88.4866 | 88.49 | 0.0000 | 0.0000
3956 | 甘州区 | 杨家寨五社井配变 | 绿 | 105.5453 | 105.55 | 0.0000 | 0.0000
3957 | 甘州区 | 杨家寨二三社配变 | 绿 | 83.4921 | 83.49 | 0.0000 | 0.0000
3958 | 甘州区 | 杨家寨一社配变 | 绿 | 123.7724 | 123.77 | 0.0000 | 0.0000
3959 | 甘州区 | 杨家墩小区2#配变 | 绿 | 341.6278 | 341.63 | 0.0000 | 0.0000
3960 | 甘州区 | 杨家墩六社配变 | 绿 | 83.0151 | 83.02 | 0.0000 | 0.0000
3961 | 甘州区 | 杨家墩六社井配变 | 绿 | 80.0639 | 80.06 | 0.0000 | 0.0000
3962 | 甘州区 | 杨家墩八社配变 | 绿 | 160.2569 | 160.26 | 0.0000 | 0.0000
3963 | 甘州区 | 杨家墩八社大棚配变 | 绿 | 80.0758 | 80.08 | 0.0000 | 0.0000
3964 | 甘州区 | 杨家墩八社2#配变 | 绿 | 163.3903 | 163.39 | 0.0000 | 0.0000
3965 | 甘州区 | 杨家墩八九社配变 | 绿 | 67.6934 | 67.69 | 0.0000 | 0.0000
3966 | 甘州区 | 杨家墩五社配变 | 绿 | 109.6742 | 109.67 | 0.0000 | 0.0000
3967 | 甘州区 | 杨家墩二社大棚配变 | 绿 | 40.0419 | 40.04 | 0.0000 | 0.0000
3968 | 甘州区 | 杨家墩九社井配变 | 绿 | 160.0000 | 160 | 0.0000 | 0.0000
3969 | 甘州区 | 杨家墩三社配变 | 绿 | 86.0943 | 86.09 | 0.0000 | 0.0000
3970 | 甘州区 | 杨家墩三社井配变 | 绿 | 160.0065 | 160.01 | 0.0000 | 0.0000
3971 | 甘州区 | 杨家墩七社配变 | 绿 | 161.5458 | 161.55 | 0.0000 | 0.0000
3972 | 甘州区 | 杨家墩一社配变 | 绿 | 161.0673 | 161.07 | 0.0000 | 0.0000
3973 | 民乐县 | 杨家2#配变 | 黄 | 162.3988 | 162.4 | 0.0000 | 0.0000
3974 | 临泽县 | 杨天红农场井一号配变 | 黄 | 147.2132 | 147.21 | 0.0000 | 0.0000
3975 | 民乐县 | 杨坊牛场配变 | 黄 | 80.0462 | 80.05 | 0.0000 | 0.0000
3976 | 民乐县 | 杨坊寄宿制配变 | 黄 | 338.6330 | 338.63 | 0.0000 | 0.0000
3977 | 民乐县 | 杨坊养殖配变 | 黄 | 160.0000 | 160 | 0.0000 | 0.0000
3978 | 民乐县 | 杨圈2号新配变 | 绿 | 162.2645 | 162.26 | 0.0000 | 0.0000
3979 | 民乐县 | 杨圈1号新配变 | 绿 | 161.4484 | 161.45 | 0.0000 | 0.0000
3980 | 肃南县 | 杨哥村配变 | 绿 | 41.1913 | 41.19 | 0.0000 | 0.0000
3981 | 肃南县 | 杨哥护林站配变 | 绿 | 100.0000 | 100 | 0.0000 | 0.0000
3982 | 甘州区 | 杨前林配变 | 黄 | 24.0598 | 24.06 | 0.0000 | 0.0000
3983 | 肃南县 | 杜生民配变 | 红 | 0.0000 | 0 | 0.0000 | 0.0000
3984 | 肃南县 | 杜海华（大口井）配变 | 红 | 0.0000 | 0 | 0.0000 | 0.0000
3985 | 肃南县 | 杜振华配变 | 绿 | 4.5174 | 4.52 | 0.0000 | 0.0000
3986 | 山丹县 | 杜庄北配变 | 绿 | 43.6730 | 43.67 | 0.0000 | 0.0000
3987 | 肃南县 | 杜峰配变 | 绿 | 130.6557 | 130.6557 | 0.0000 | 0.0000
3988 | 肃南县 | 杜家滩配变 | 绿 | 160.0130 | 160.013 | 0.0000 | 0.0000
3989 | 肃南县 | 杜家庄配变 | 绿 | 80.0000 | 80 | 0.0000 | 0.0000
3990 | 肃南县 | 杜丽军配变 | 绿 | 160.0173 | 160.0173 | 0.0000 | 0.0000
3991 | 高台县 | 村委会绿化配变 | 红 | 0.0000 | 80 | 0.0000 | 0.0000
3992 | 民乐县 | 杏元配变 | 黄 | 85.5406 | 185.54 | 100.0000 | 0.0000
3993 | 高台县 | 李鸿武农场井配变 | 红 | 0.0000 | 80 | 0.0000 | 0.0000
3994 | 高台县 | 李鸿武农场2号新配变 | 红 | 0.0000 | 80.35 | 0.0000 | 0.0000
3995 | 高台县 | 李鸿武农场1号配变 | 红 | 0.0000 | 160.01 | 0.0000 | 0.0000
3996 | 民乐县 | 李薛配变 | 黄 | 43.1099 | 43.11 | 0.0000 | 0.0000
3997 | 高台县 | 李福配变 | 红 | 0.0000 | 80.11 | 0.0000 | 0.0000
3998 | 民乐县 | 李祥配变 | 绿 | 83.8998 | 83.9 | 0.0000 | 0.0000
3999 | 民乐县 | 李祥2号配变 | 绿 | 85.0660 | 85.07 | 0.0000 | 0.0000
4000 | 山丹县 | 李泉配变（新） | 绿 | 90.5886 | 90.59 | 0.0000 | 0.0000
4001 | 山丹县 | 李泉养殖场配变（新） | 绿 | 52.8215 | 52.82 | 0.0000 | 0.0000
4002 | 山丹县 | 李河配变（新） | 绿 | 80.5773 | 80.58 | 0.0000 | 0.0000
4003 | 山丹县 | 李桥生态移民区配变(新） | 绿 | 164.0138 | 164.01 | 0.0000 | 0.0000
4004 | 山丹县 | 李桥政府电采暖配变 | 绿 | 279.5670 | 279.57 | 0.0000 | 0.0000
4005 | 山丹县 | 李桥下河配变 | 绿 | 80.6120 | 80.61 | 0.0000 | 0.0000
4006 | 山丹县 | 李桥下寨二社配变 | 绿 | 80.3276 | 80.33 | 0.0000 | 0.0000
4007 | 山丹县 | 李桥上河配变 | 绿 | 80.5035 | 80.5 | 0.0000 | 0.0000
4008 | 临泽县 | 李志国井配变 | 红 | 0.0000 | 160.05 | 0.0000 | 0.0000
4009 | 高台县 | 李建军农场3号配变 | 红 | 0.0000 | 80 | 0.0000 | 0.0000
4010 | 高台县 | 李建军农场2号配变 | 红 | 0.0000 | 64 | 0.0000 | 0.0000
4011 | 高台县 | 李建军农场1号配变 | 红 | 0.0000 | 64 | 0.0000 | 0.0000
4012 | 民乐县 | 李庄配变 | 黄 | 29.6444 | 87.96 | 58.3200 | 0.0000
4013 | 民乐县 | 李庄新村配变 | 绿 | 65.0175 | 65.02 | 0.0000 | 0.0000
4014 | 山丹县 | 李庄变配变 | 绿 | 24.3649 | 24.36 | 0.0000 | 0.0000
4015 | 民乐县 | 李庄养殖场配变 | 绿 | 64.0000 | 64 | 0.0000 | 0.0000
4016 | 民乐县 | 李庄五队配变 | 绿 | 65.6843 | 65.68 | 0.0000 | 0.0000
4017 | 民乐县 | 李尤2号配变 | 绿 | 173.8427 | 173.84 | 0.0000 | 0.0000
4018 | 民乐县 | 李寨西配变 | 黄 | 68.0702 | 193.97 | 125.9000 | 0.0000
4019 | 民乐县 | 李寨寄宿制小学煤改电配变 | 黄 | 266.4546 | 344.25 | 77.8000 | 0.0000
4020 | 民乐县 | 李寨南配变 | 黄 | 31.6786 | 92.18 | 60.5000 | 0.0000
4021 | 民乐县 | 李寨东配变 | 黄 | 346.4759 | 346.48 | 0.0000 | 0.0000
4022 | 民乐县 | 李寨东新建配变 | 黄 | 22.5933 | 87.39 | 64.8000 | 0.0000
4023 | 肃南县 | 李富荣配变 | 绿 | 4.2237 | 4.22 | 0.0000 | 0.0000
4024 | 甘州区 | 李家湾配变 | 绿 | 388.3893 | 388.39 | 0.0000 | 0.0000
4025 | 甘州区 | 李家湾小康楼配变 | 绿 | 350.0581 | 350.06 | 0.0000 | 0.0000
4026 | 甘州区 | 李家湾小康楼2号配变 | 绿 | 200.0000 | 200 | 0.0000 | 0.0000
4027 | 甘州区 | 李家湾小学配变 | 绿 | 326.6897 | 326.69 | 0.0000 | 0.0000
4028 | 甘州区 | 李家湾四社配变 | 绿 | 165.7010 | 165.7 | 0.0000 | 0.0000
4029 | 甘州区 | 李家湾六社配变 | 绿 | 80.7938 | 80.79 | 0.0000 | 0.0000
4030 | 甘州区 | 李家湾二社3号配变 | 绿 | 330.1320 | 330.13 | 0.0000 | 0.0000
4031 | 甘州区 | 李家湾二社2号配变 | 绿 | 160.0000 | 160 | 0.0000 | 0.0000
4032 | 甘州区 | 李家湾三社配变 | 绿 | 180.1889 | 180.19 | 0.0000 | 0.0000
4033 | 甘州区 | 李家湾三社2号配变 | 绿 | 165.4066 | 165.41 | 0.0000 | 0.0000
4034 | 甘州区 | 李家湾一社配变 | 绿 | 177.1139 | 177.11 | 0.0000 | 0.0000
4035 | 甘州区 | 李家湾1号配变 | 绿 | 161.7291 | 161.73 | 0.0000 | 0.0000
4036 | 肃南县 | 李家沟3号配变 | 红 | 0.0000 | 94.04 | 0.0000 | 0.0000
4037 | 肃南县 | 李家沟2号配变 | 红 | 0.0000 | 60.17 | 0.0000 | 0.0000
4038 | 甘州区 | 李家墩配变 | 绿 | 83.4055 | 83.41 | 0.0000 | 0.0000
4039 | 甘州区 | 李家墩四社配变 | 绿 | 161.6454 | 161.65 | 0.0000 | 0.0000
4040 | 甘州区 | 李家墩养殖场配变 | 绿 | 160.8443 | 160.84 | 0.0000 | 0.0000
4041 | 甘州区 | 李家墩五社配变 | 绿 | 81.3098 | 81.31 | 0.0000 | 0.0000
4042 | 甘州区 | 李家墩二社配变 | 绿 | 41.2326 | 41.23 | 0.0000 | 0.0000
4043 | 甘州区 | 李家墩三社配变 | 绿 | 43.1421 | 43.14 | 0.0000 | 0.0000
4044 | 甘州区 | 李家墩三社2#配变 | 绿 | 80.9555 | 80.96 | 0.0000 | 0.0000
4045 | 甘州区 | 李家墩一社配变 | 黄 | 153.8002 | 163.8 | 10.0000 | 0.0000
4046 | 甘州区 | 李家墩一社井配变 | 绿 | 160.0130 | 160.01 | 0.0000 | 0.0000
4047 | 甘州区 | 李家墩2#配变 | 绿 | 160.0433 | 160.04 | 0.0000 | 0.0000
4048 | 高台县 | 李兴虎农场变 | 红 | 0.0000 | 80.01 | 0.0000 | 0.0000
4049 | 山丹县 | 机站配变 | 绿 | 80.3377 | 80.34 | 0.0000 | 0.0000
4050 | 临泽县 | 机关配变 | 红 | 0.0000 | 64.07 | 0.0000 | 0.0000
4051 | 临泽县 | 机关配变 | 绿 | 129.5025 | 129.5 | 0.0000 | 0.0000
4052 | 临泽县 | 机关配变 | 绿 | 83.9575 | 83.96 | 0.0000 | 0.0000
4053 | 临泽县 | 机关配变 | 黄 | 345.5118 | 345.51 | 0.0000 | 0.0000
4054 | 高台县 | 机关西配变 | 红 | 0.0000 | 175.18 | 0.0000 | 0.0000
4055 | 高台县 | 机关西3号配变 | 红 | 0.0000 | 350.03 | 180.0000 | 0.0000
4056 | 高台县 | 机关西2号配变 | 红 | 0.0000 | 337.97 | 0.0000 | 0.0000
4057 | 甘州区 | 机关林地1#配变 | 绿 | 81.4476 | 81.45 | 0.0000 | 0.0000
4058 | 高台县 | 机关南2号配变 | 红 | 0.0000 | 320.58 | 0.0000 | 0.0000
4059 | 临泽县 | 机关单位2配变 | 黄 | 323.1406 | 323.14 | 0.0000 | 0.0000
4060 | 临泽县 | 机关单位1配变 | 黄 | 186.2132 | 186.21 | 0.0000 | 0.0000
4061 | 高台县 | 机关北配变 | 红 | 0.0000 | 175.3 | 0.0000 | 0.0000
4062 | 高台县 | 机关东配变 | 红 | 0.0000 | 266.11 | 300.0000 | 0.0000
4063 | 甘州区 | 机关东2号配变 | 绿 | 325.2998 | 325.3 | 0.0000 | 0.0000
4064 | 高台县 | 机关东2号配变 | 红 | 0.0000 | 41.72 | 0.0000 | 0.0000
4065 | 肃南县 | 机关3号配变 | 红 | 0.0000 | 272.46 | 120.0000 | 0.0000
4066 | 肃南县 | 机关3号配变 | 绿 | 84.8538 | 84.85 | 0.0000 | 0.0000
4067 | 临泽县 | 机关3号新建配变 | 黄 | 335.3971 | 335.4 | 0.0000 | 0.0000
4068 | 临泽县 | 机关2号配变 | 绿 | 163.7497 | 163.75 | 0.0000 | 0.0000
4069 | 临泽县 | 机关2号配变 | 红 | 0.0000 | 328 | 0.0000 | 0.0000
4070 | 临泽县 | 机关2号配变 | 红 | 0.0000 | 173.6 | 60.0000 | 0.0000
4071 | 临泽县 | 机关2号配变 | 绿 | 166.3541 | 166.35 | 0.0000 | 0.0000
4072 | 临泽县 | 机关2号配变 | 红 | 0.0000 | 290.11 | 320.0000 | 0.0000
4073 | 肃南县 | 机关1号配变 | 红 | 0.0000 | 163.71 | 0.0000 | 0.0000
4074 | 山丹县 | 机关1#配变 | 绿 | 177.5014 | 177.5 | 0.0000 | 0.0000
4075 | 民乐县 | 朵庄配变 | 黄 | 42.9880 | 87.09 | 44.1000 | 0.0000
4076 | 山丹县 | 朱湾配变 | 绿 | 81.3740 | 81.37 | 0.0000 | 0.0000
4077 | 山丹县 | 朱湾园艺林区配变 | 绿 | 160.0000 | 160 | 0.0000 | 0.0000
4078 | 山丹县 | 朱湾三四社井配变 | 绿 | 128.0216 | 128.02 | 0.0000 | 0.0000
4079 | 临泽县 | 朱朱沟林场 | 红 | 0.0000 | 40.02 | 0.0000 | 0.0000
4080 | 民乐县 | 朱庄新建配变 | 黄 | 14.0679 | 84.07 | 70.0000 | 0.0000
4081 | 临泽县 | 朱家湖提灌站配变 | 黄 | 50.4000 | 50.4 | 0.0000 | 0.0000
4082 | 甘州区 | 朱家庄盛辉养殖区配变 | 绿 | 80.5975 | 80.6 | 0.0000 | 0.0000
4083 | 甘州区 | 朱家庄林场配变 | 绿 | 64.0000 | 64 | 0.0000 | 0.0000
4084 | 甘州区 | 朱家庄养殖小区配变 | 绿 | 93.9726 | 93.97 | 0.0000 | 0.0000
4085 | 甘州区 | 朱家庄养殖厂2#配变 | 绿 | 40.5260 | 40.53 | 0.0000 | 0.0000
4086 | 甘州区 | 朱家庄六社配变 | 绿 | 66.4810 | 66.48 | 0.0000 | 0.0000
4087 | 甘州区 | 朱家庄二社配变（朱家庄二社2#配变） | 绿 | 167.0231 | 167.02 | 0.0000 | 0.0000
4088 | 甘州区 | 朱家庄二社2#配变（朱家庄二社配变） | 绿 | 42.6337 | 42.63 | 0.0000 | 0.0000
4089 | 甘州区 | 朱家庄九社配变 | 绿 | 160.0401 | 160.04 | 0.0000 | 0.0000
4090 | 高台县 | 朱家堡蓄水池配变 | 红 | 0.0000 | 80 | 0.0000 | 0.0000
4091 | 高台县 | 朱家堡村配变 | 红 | 0.0000 | 80 | 0.0000 | 0.0000
4092 | 高台县 | 朱家堡村1号配变 | 红 | 0.0000 | 80 | 0.0000 | 0.0000
4093 | 高台县 | 朱家堡号南配变 | 红 | 0.0000 | 80 | 0.0000 | 0.0000
4094 | 高台县 | 朱家堡北配变 | 红 | 0.0000 | 80 | 0.0000 | 0.0000
4095 | 甘州区 | 朱学礼配变 | 绿 | 80.0087 | 80.01 | 0.0000 | 0.0000
4096 | 甘州区 | 木龙坝村配变 | 黄 | 46.0229 | 46.02 | 0.0000 | 0.0000
4097 | 甘州区 | 木龙坝村农场配变 | 黄 | 80.0000 | 80 | 0.0000 | 0.0000
4098 | 甘州区 | 木龙坝小区配变 | 黄 | 332.2392 | 332.24 | 0.0000 | 0.0000
4099 | 甘州区 | 木龙坝四社配变 | 黄 | 28.1949 | 28.19 | 0.0000 | 0.0000
4100 | 甘州区 | 木龙坝六社配变 | 黄 | 83.5072 | 83.51 | 0.0000 | 0.0000
4101 | 甘州区 | 木龙坝六社养殖区配变 | 黄 | 80.3507 | 80.35 | 0.0000 | 0.0000
4102 | 甘州区 | 木龙坝五社配变 | 黄 | 24.9846 | 24.98 | 0.0000 | 0.0000
4103 | 甘州区 | 木龙坝三社配变 | 黄 | 25.4262 | 25.43 | 0.0000 | 0.0000
4104 | 临泽县 | 木材加工厂配变 | 黄 | 80.0404 | 80.04 | 0.0000 | 0.0000
4105 | 甘州区 | 朝元配变 | 绿 | 45.8746 | 45.87 | 0.0000 | 0.0000
4106 | 甘州区 | 朝元林场3#配变 | 绿 | 160.1905 | 160.19 | 0.0000 | 0.0000
4107 | 甘州区 | 朝元林场1#配变 | 绿 | 172.9146 | 172.91 | 0.0000 | 0.0000
4108 | 甘州区 | 朝元小区配变 | 绿 | 322.1346 | 322.13 | 0.0000 | 0.0000
4109 | 甘州区 | 朝元三社配变 | 绿 | 45.3171 | 45.32 | 0.0000 | 0.0000
4110 | 甘州区 | 朝元一社配变 | 绿 | 71.6307 | 71.63 | 0.0000 | 0.0000
4111 | 高台县 | 月牙湖配变 | 红 | 0.0000 | 165.46 | 0.0000 | 0.0000
4112 | 甘州区 | 曾东配变 | 绿 | 64.8259 | 64.83 | 0.0000 | 0.0000
4113 | 民乐县 | 曹营3号配变 | 绿 | 85.5910 | 85.59 | 0.0000 | 0.0000
4114 | 民乐县 | 曹营2号配变新 | 绿 | 326.7373 | 326.74 | 0.0000 | 0.0000
4115 | 民乐县 | 曹营1号配变 | 绿 | 83.9893 | 83.99 | 0.0000 | 0.0000
4116 | 山丹县 | 曹志荣沙场配变 | 绿 | 44.7798 | 44.78 | 0.0000 | 0.0000
4117 | 民乐县 | 曹庄配变 | 绿 | 64.6726 | 64.67 | 0.0000 | 0.0000
4118 | 临泽县 | 曹庄水韵配变 | 黄 | 160.0000 | 160 | 0.0000 | 0.0000
4119 | 临泽县 | 曹庄村2-5社配变 | 黄 | 165.3402 | 165.34 | 0.0000 | 0.0000
4120 | 临泽县 | 曹庄5社井变 | 黄 | 24.0000 | 24 | 0.0000 | 0.0000
4121 | 临泽县 | 曹庄4社配变 | 黄 | 67.0049 | 67 | 0.0000 | 0.0000
4122 | 临泽县 | 曹庄4社西井变 | 黄 | 40.0000 | 40 | 0.0000 | 0.0000
4123 | 临泽县 | 曹庄4社东井变 | 黄 | 40.0000 | 40 | 0.0000 | 0.0000
4124 | 临泽县 | 曹庄3社南井变 | 黄 | 24.0000 | 24 | 0.0000 | 0.0000
4125 | 民乐县 | 曹庄2号配变 | 绿 | 81.3942 | 81.39 | 0.0000 | 0.0000
4126 | 临泽县 | 曹庄1社配变 | 黄 | 162.9948 | 162.99 | 0.0000 | 0.0000
4127 | 临泽县 | 曹庄1社东井变 | 黄 | 24.0000 | 24 | 0.0000 | 0.0000
4128 | 临泽县 | 曹庄1-3社配变 | 黄 | 42.6780 | 42.68 | 0.0000 | 0.0000
4129 | 临泽县 | 曹天才变 | 黄 | 50.7704 | 50.77 | 0.0000 | 0.0000
4130 | 高台县 | 曙庄东井灌配变 | 红 | 0.0000 | 153.08 | 0.0000 | 0.0000
4131 | 高台县 | 曙光西配变 | 红 | 0.0000 | 80.01 | 0.0000 | 0.0000
4132 | 高台县 | 曙光西2号配变 | 红 | 0.0000 | 80.01 | 0.0000 | 0.0000
4133 | 高台县 | 曙光提灌站配变 | 红 | 0.0000 | 132.43 | 0.0000 | 0.0000
4134 | 高台县 | 曙光四社配变 | 红 | 0.0000 | 81.69 | 0.0000 | 0.0000
4135 | 高台县 | 曙光十一社配变 | 红 | 0.0000 | 82.01 | 0.0000 | 0.0000
4136 | 高台县 | 曙光北配变 | 红 | 0.0000 | 41.03 | 0.0000 | 0.0000
4137 | 高台县 | 曙光六社配变 | 红 | 0.0000 | 164.5 | 0.0000 | 0.0000
4138 | 高台县 | 曙光九社配变 | 红 | 0.0000 | 89.29 | 50.0000 | 0.0000
4139 | 高台县 | 曙光东配变 | 红 | 0.0000 | 24.35 | 0.0000 | 0.0000
4140 | 高台县 | 曙光一号配变 | 红 | 0.0000 | 160 | 0.0000 | 0.0000
4141 | 临泽县 | 暖泉黄草滩井配变 | 黄 | 55.5181 | 55.52 | 0.0000 | 0.0000
4142 | 临泽县 | 暖泉西林场井配变 | 黄 | 40.0248 | 40.02 | 0.0000 | 0.0000
4143 | 肃南县 | 暖泉牧场配变 | 黄 | 16.0024 | 16 | 0.0000 | 0.0000
4144 | 高台县 | 暖泉温室2号配变 | 红 | 0.0000 | 80.19 | 0.0000 | 0.0000
4145 | 山丹县 | 暖泉村四社1号配变 | 绿 | 81.9282 | 81.93 | 0.0000 | 0.0000
4146 | 山丹县 | 暖泉村三社2号配变 | 绿 | 101.2037 | 101.2 | 0.0000 | 0.0000
4147 | 山丹县 | 暖泉村一社配变 | 绿 | 81.0955 | 81.1 | 0.0000 | 0.0000
4148 | 临泽县 | 暖泉村8-9社配变 | 黄 | 165.8656 | 165.87 | 0.0000 | 0.0000
4149 | 临泽县 | 暖泉村6、7社配变 | 黄 | 50.3333 | 50.33 | 0.0000 | 0.0000
4150 | 临泽县 | 暖泉村1-2社配变 | 黄 | 84.1502 | 84.15 | 0.0000 | 0.0000
4151 | 山丹县 | 暖泉机井配变 | 绿 | 40.0058 | 40.01 | 0.0000 | 0.0000
4152 | 临泽县 | 暖泉小康点配变 | 黄 | 24.8839 | 24.88 | 0.0000 | 0.0000
4153 | 高台县 | 暖泉小康住宅配变 | 红 | 0.0000 | 85.41 | 0.0000 | 0.0000
4154 | 高台县 | 暖泉四配变 | 红 | 0.0000 | 81.59 | 0.0000 | 0.0000
4155 | 山丹县 | 暖泉四社配变 | 绿 | 41.8157 | 41.82 | 0.0000 | 0.0000
4156 | 山丹县 | 暖泉四社井配变（新） | 绿 | 320.0000 | 320 | 0.0000 | 0.0000
4157 | 高台县 | 暖泉十一社配变 | 红 | 0.0000 | 82.38 | 0.0000 | 0.0000
4158 | 高台县 | 暖泉北配变 | 红 | 0.0000 | 81.25 | 0.0000 | 0.0000
4159 | 临泽县 | 暖泉农庄配变 | 黄 | 343.0697 | 343.07 | 0.0000 | 0.0000
4160 | 山丹县 | 暖泉养殖厂配变 | 绿 | 24.0592 | 24.06 | 0.0000 | 0.0000
4161 | 高台县 | 暖泉五配变 | 红 | 0.0000 | 82.16 | 0.0000 | 0.0000
4162 | 山丹县 | 暖泉五社新井配变 | 绿 | 252.6078 | 252.61 | 0.0000 | 0.0000
4163 | 高台县 | 暖泉二配变 | 红 | 0.0000 | 40.7 | 0.0000 | 0.0000
4164 | 山丹县 | 暖泉二社配变 | 绿 | 25.5068 | 25.51 | 0.0000 | 0.0000
4165 | 山丹县 | 暖泉二社井配变 | 绿 | 100.0065 | 100.01 | 0.0000 | 0.0000
4166 | 山丹县 | 暖泉二社2号井配变 | 绿 | 128.0144 | 128.01 | 0.0000 | 0.0000
4167 | 高台县 | 暖泉三配变 | 红 | 0.0000 | 80.85 | 0.0000 | 0.0000
4168 | 高台县 | 暖泉一配变 | 红 | 0.0000 | 41.48 | 0.0000 | 0.0000
4169 | 高台县 | 暖泉一社配变 | 红 | 0.0000 | 81.83 | 0.0000 | 0.0000
4170 | 山丹县 | 暖泉一社井配变 | 绿 | 128.0173 | 128.02 | 0.0000 | 0.0000
4171 | 临泽县 | 暖泉4社1号配变 | 黄 | 163.7497 | 163.75 | 0.0000 | 0.0000
4172 | 高台县 | 暖泉3社配变 | 红 | 0.0000 | 25.93 | 0.0000 | 0.0000
4173 | 临泽县 | 暖泉3社1号配变 | 黄 | 166.8412 | 166.84 | 0.0000 | 0.0000
4174 | 临泽县 | 暖泉3-5社配变 | 黄 | 83.5072 | 83.51 | 0.0000 | 0.0000
4175 | 山丹县 | 暖棚羊舍2号配变 | 绿 | 80.7512 | 80.75 | 0.0000 | 0.0000
4176 | 高台县 | 智号抗旱配变 | 红 | 0.0000 | 80 | 0.0000 | 0.0000
4177 | 高台县 | 智号小康点配变 | 红 | 0.0000 | 40.14 | 0.0000 | 0.0000
4178 | 高台县 | 智号四社井灌配变 | 红 | 0.0000 | 160.18 | 0.0000 | 0.0000
4179 | 高台县 | 智号中配变 | 红 | 0.0000 | 60.94 | 80.0000 | 0.0000
4180 | 高台县 | 智号下配变 | 红 | 0.0000 | 105.43 | 0.0000 | 0.0000
4181 | 高台县 | 智号上配变 | 红 | 0.0000 | 141.66 | 0.0000 | 0.0000
4182 | 高台县 | 景隆颐园箱变 | 红 | 0.0000 | 816.95 | 0.0000 | 0.0000
4183 | 甘州区 | 景隆配变 | 绿 | 280.3969 | 280.4 | 0.0000 | 0.0000
4184 | 高台县 | 景隆润园E区箱变 | 红 | 0.0000 | 816.71 | 0.0000 | 0.0000
4185 | 甘州区 | 景隆文化广场2#箱式变配电变压器 | 绿 | 678.4639 | 678.46 | 0.0000 | 0.0000
4186 | 甘州区 | 景隆文化广场1#箱式变配电变压器 | 绿 | 525.5571 | 525.56 | 0.0000 | 0.0000
4187 | 高台县 | 景隆御苑柱上配变 | 红 | 0.0000 | 333.45 | 0.0000 | 0.0000
4188 | 甘州区 | 普庄西湖配变 | 绿 | 326.2437 | 326.24 | 0.0000 | 0.0000
4189 | 甘州区 | 普庄电采暖2号配变 | 绿 | 320.3637 | 320.36 | 0.0000 | 0.0000
4190 | 甘州区 | 普庄电采暖1号配变 | 绿 | 160.0433 | 160.04 | 0.0000 | 0.0000
4191 | 甘州区 | 普庄四社新配变 | 绿 | 81.2643 | 81.26 | 0.0000 | 0.0000
4192 | 甘州区 | 普庄六社上羊庄井配变 | 绿 | 80.1775 | 80.18 | 0.0000 | 0.0000
4193 | 甘州区 | 普庄六社3#配变 | 绿 | 84.2318 | 84.23 | 0.0000 | 0.0000
4194 | 甘州区 | 普庄五社配变 | 绿 | 40.0693 | 40.07 | 0.0000 | 0.0000
4195 | 甘州区 | 普庄五社新配变 | 绿 | 82.9472 | 82.95 | 0.0000 | 0.0000
4196 | 甘州区 | 普庄二社新配变 | 绿 | 162.2544 | 162.25 | 0.0000 | 0.0000
4197 | 甘州区 | 普庄三社配变 | 绿 | 64.0000 | 64 | 0.0000 | 0.0000
4198 | 甘州区 | 普庄三社新配变 | 绿 | 82.1649 | 82.16 | 0.0000 | 0.0000
4199 | 甘州区 | 普庄三社2#配变 | 绿 | 161.1301 | 161.13 | 0.0000 | 0.0000
4200 | 甘州区 | 普庄一社农网配变 | 绿 | 162.9703 | 162.97 | 0.0000 | 0.0000
4201 | 甘州区 | 普庄一社1#配变 | 绿 | 80.0000 | 80 | 0.0000 | 0.0000
4202 | 临泽县 | 普光玉1号井配变 | 黄 | 80.2403 | 80.24 | 0.0000 | 0.0000
4203 | 民乐县 | 晨运星养殖配变 | 绿 | 80.0000 | 80 | 0.0000 | 0.0000
4204 | 甘州区 | 晨光盛家庄1#配变 | 黄 | 80.4525 | 80.45 | 0.0000 | 0.0000
4205 | 甘州区 | 晨光村委配变 | 黄 | 131.0721 | 131.07 | 0.0000 | 0.0000
4206 | 甘州区 | 晨光四五社配变 | 黄 | 166.9755 | 166.98 | 0.0000 | 0.0000
4207 | 甘州区 | 晨光四五六社配变 | 黄 | 65.0478 | 65.05 | 0.0000 | 0.0000
4208 | 甘州区 | 晨光十社配变 | 黄 | 53.9523 | 68.95 | 15.0000 | 0.0000
4209 | 甘州区 | 晨光养殖厂配变 | 绿 | 160.0000 | 160 | 0.0000 | 0.0000
4210 | 甘州区 | 晨光八社配变 | 黄 | 104.4194 | 104.42 | 0.0000 | 0.0000
4211 | 甘州区 | 晨光二社配变 | 黄 | 162.7971 | 162.8 | 0.0000 | 0.0000
4212 | 甘州区 | 晨光三九社配变 | 黄 | 83.1955 | 83.2 | 0.0000 | 0.0000
4213 | 甘州区 | 晨光七社配变 | 黄 | 42.0610 | 42.06 | 0.0000 | 0.0000
4214 | 甘州区 | 晨光七社2#配变 | 黄 | 61.2723 | 81.27 | 20.0000 | 0.0000
4215 | 甘州区 | 晨光一社配变 | 黄 | 16.5120 | 16.51 | 0.0000 | 0.0000
4216 | 甘州区 | 晨光一社2#配变 | 黄 | 81.8229 | 81.82 | 0.0000 | 0.0000
4217 | 高台县 | 晨亮农场2号配变 | 红 | 0.0000 | 80.06 | 0.0000 | 0.0000
4218 | 高台县 | 晨亮农场1号配变 | 红 | 0.0000 | 93.67 | 0.0000 | 0.0000
4219 | 山丹县 | 昱晟养殖配变 | 绿 | 321.9571 | 321.96 | 0.0000 | 0.0000
4220 | 临泽县 | 昭武路西配变 | 黄 | 194.2524 | 194.25 | 0.0000 | 0.0000
4221 | 临泽县 | 昭武路北变 | 黄 | 160.2122 | 160.21 | 0.0000 | 0.0000
4222 | 临泽县 | 昭武路东配变 | 黄 | 204.7423 | 204.74 | 0.0000 | 0.0000
4223 | 临泽县 | 昭武肉牛场新配变 | 黄 | 81.0392 | 81.04 | 0.0000 | 0.0000
4224 | 临泽县 | 昭武板滩井配变 | 黄 | 103.4334 | 103.43 | 0.0000 | 0.0000
4225 | 临泽县 | 昭武板滩五号井配变 | 黄 | 55.7869 | 55.79 | 0.0000 | 0.0000
4226 | 临泽县 | 昭武村8-9社配变 | 黄 | 96.6326 | 96.63 | 0.0000 | 0.0000
4227 | 临泽县 | 昭武村7社配变 | 黄 | 66.1390 | 66.14 | 0.0000 | 0.0000
4228 | 临泽县 | 昭武村5-6社配变 | 黄 | 296.5722 | 296.57 | 0.0000 | 0.0000
4229 | 临泽县 | 昭武村4社配变 | 黄 | 166.7258 | 166.73 | 0.0000 | 0.0000
4230 | 临泽县 | 昭武村3社配变 | 黄 | 180.6796 | 180.68 | 0.0000 | 0.0000
4231 | 临泽县 | 昭武村2社配变 | 黄 | 55.7200 | 55.72 | 0.0000 | 0.0000
4232 | 临泽县 | 昭武村1社配变 | 黄 | 163.7757 | 163.78 | 0.0000 | 0.0000
4233 | 临泽县 | 昭武村13-15社配变 | 黄 | 89.0870 | 89.09 | 0.0000 | 0.0000
4234 | 临泽县 | 昭武村11-12社配变 | 黄 | 101.6004 | 101.6 | 0.0000 | 0.0000
4235 | 临泽县 | 昭武村10社配变 | 黄 | 169.7856 | 169.79 | 0.0000 | 0.0000
4236 | 临泽县 | 昭武日光温室配变 | 黄 | 80.0216 | 80.02 | 0.0000 | 0.0000
4237 | 临泽县 | 昭武提灌站配变 | 黄 | 99.2009 | 99.2 | 0.0000 | 0.0000
4238 | 临泽县 | 昭武奶牛养殖2号配变 | 黄 | 322.3468 | 322.35 | 0.0000 | 0.0000
4239 | 临泽县 | 昭武四社井配变 | 黄 | 64.0000 | 64 | 0.0000 | 0.0000
4240 | 临泽县 | 昭武十三社井配变 | 黄 | 40.0000 | 40 | 0.0000 | 0.0000
4241 | 临泽县 | 昭武农场二号井配变 | 黄 | 58.7059 | 58.71 | 0.0000 | 0.0000
4242 | 临泽县 | 昭武农场三号井配变 | 黄 | 58.4491 | 58.45 | 0.0000 | 0.0000
4243 | 临泽县 | 昭武农场一号井配变 | 黄 | 52.8081 | 52.81 | 0.0000 | 0.0000
4244 | 临泽县 | 昭武公寓楼配变 | 黄 | 133.6346 | 133.63 | 0.0000 | 0.0000
4245 | 临泽县 | 昭武5-6社井配变 | 黄 | 107.9646 | 107.96 | 0.0000 | 0.0000
4246 | 临泽县 | 昭武3社井变 | 黄 | 64.0000 | 64 | 0.0000 | 0.0000
4247 | 临泽县 | 昭武12、15社井配变 | 黄 | 64.0411 | 64.04 | 0.0000 | 0.0000
4248 | 甘州区 | 春隆配变 | 绿 | 338.2895 | 338.29 | 0.0000 | 0.0000
4249 | 甘州区 | 春隆箱变站内变压器 | 绿 | 1077.1010 | 1077.1 | 0.0000 | 0.0000
4250 | 甘州区 | 星光节水工程配变 | 黄 | 80.0115 | 80.01 | 0.0000 | 0.0000
4251 | 甘州区 | 星光四五社配变 | 黄 | 132.9505 | 132.95 | 0.0000 | 0.0000
4252 | 甘州区 | 星光十社配变 | 黄 | 80.9151 | 80.92 | 0.0000 | 0.0000
4253 | 甘州区 | 星光十四社1#配变 | 黄 | 81.9549 | 81.95 | 0.0000 | 0.0000
4254 | 甘州区 | 星光十五社配变 | 黄 | 81.7868 | 81.79 | 0.0000 | 0.0000
4255 | 甘州区 | 星光十二社配变 | 黄 | 40.0000 | 40 | 0.0000 | 0.0000
4256 | 甘州区 | 星光十三社配变（甘浚机关1#配变） | 黄 | 65.1344 | 65.13 | 0.0000 | 0.0000
4257 | 甘州区 | 星光十一社1#配变 | 黄 | 80.9901 | 80.99 | 0.0000 | 0.0000
4258 | 甘州区 | 星光养殖场配变 | 黄 | 30.0000 | 160 | 130.0000 | 0.0000
4259 | 甘州区 | 星光六七社配变 | 黄 | 67.0692 | 67.07 | 0.0000 | 0.0000
4260 | 甘州区 | 星光八社配变 | 黄 | 80.9374 | 80.94 | 0.0000 | 0.0000
4261 | 甘州区 | 星光九社配变 | 黄 | 130.9335 | 130.93 | 0.0000 | 0.0000
4262 | 甘州区 | 星光三社配变 | 黄 | 41.2961 | 41.3 | 0.0000 | 0.0000
4263 | 甘州区 | 星光一二三社配变 | 黄 | 131.7778 | 131.78 | 0.0000 | 0.0000
4264 | 民乐县 | 易湾配变 | 黄 | 83.0093 | 83.01 | 0.0000 | 0.0000
4265 | 民乐县 | 易湾扶贫大棚配变 | 黄 | 80.4017 | 80.4 | 0.0000 | 0.0000
4266 | 山丹县 | 易地搬迁点大棚配变 | 绿 | 160.6986 | 160.7 | 0.0000 | 0.0000
4267 | 肃南县 | 明莲深井子配配变 | 红 | 0.0000 | 0 | 0.0000 | 0.0000
4268 | 高台县 | 明花所用新配变 | 红 | 0.0000 | 81.6 | 0.0000 | 0.0000
4269 | 高台县 | 明花养殖配变 | 红 | 0.0000 | 80 | 0.0000 | 0.0000
4270 | 肃南县 | 明花乡联社变 | 红 | 0.0000 | 161.91 | 0.0000 | 0.0000
4271 | 肃南县 | 明花乡政府5#配变 | 红 | 0.0000 | 80 | 0.0000 | 0.0000
4272 | 肃南县 | 明花乡政府4号配变 | 红 | 0.0000 | 104.37 | 0.0000 | 0.0000
4273 | 肃南县 | 明花乡前滩片区产业小集镇配变 | 绿 | 252.0000 | 252 | 0.0000 | 0.0000
4274 | 肃南县 | 明花乡2号配变 | 红 | 0.0000 | 84.15 | 0.0000 | 0.0000
4275 | 肃南县 | 明花乡1号配变 | 红 | 0.0000 | 167.66 | 0.0000 | 0.0000
4276 | 高台县 | 明联公司配变 | 红 | 0.0000 | 64 | 0.0000 | 0.0000
4277 | 高台县 | 明玉牧业配变 | 红 | 0.0000 | 160 | 0.0000 | 0.0000
4278 | 肃南县 | 明海游牧民定居楼配变 | 红 | 0.0000 | 522.32 | 0.0000 | 0.0000
4279 | 肃南县 | 明海林场配变 | 红 | 0.0000 | 130.74 | 0.0000 | 0.0000
4280 | 肃南县 | 明海林场2号配变 | 红 | 0.0000 | 162.32 | 0.0000 | 0.0000
4281 | 临泽县 | 明泉村4社配变 | 黄 | 86.6486 | 86.65 | 0.0000 | 0.0000
4282 | 临泽县 | 明泉养殖场变 | 黄 | 161.4548 | 161.45 | 0.0000 | 0.0000
4283 | 高台县 | 明永温室配变 | 红 | 0.0000 | 97.25 | 0.0000 | 0.0000
4284 | 甘州区 | 明永林场配变 | 绿 | 80.2742 | 80.27 | 0.0000 | 0.0000
4285 | 高台县 | 明永村农民养殖专业合作社配变 | 红 | 0.0000 | 128.19 | 0.0000 | 0.0000
4286 | 甘州区 | 明永机关配变 | 绿 | 373.0499 | 373.05 | 0.0000 | 0.0000
4287 | 甘州区 | 明永机关3#配变 | 绿 | 346.8915 | 346.89 | 0.0000 | 0.0000
4288 | 甘州区 | 明永机关2#配变 | 绿 | 132.7001 | 132.7 | 0.0000 | 0.0000
4289 | 甘州区 | 明永小区配变 | 绿 | 325.6548 | 325.65 | 0.0000 | 0.0000
4290 | 甘州区 | 明永四社配变 | 绿 | 81.3098 | 81.31 | 0.0000 | 0.0000
4291 | 高台县 | 明永农场综合配变 | 红 | 0.0000 | 101.58 | 0.0000 | 0.0000
4292 | 高台县 | 明永养殖场配变 | 红 | 0.0000 | 83.75 | 0.0000 | 0.0000
4293 | 甘州区 | 明永养殖区配变 | 绿 | 83.5765 | 83.58 | 0.0000 | 0.0000
4294 | 甘州区 | 明永六社配变 | 绿 | 116.3278 | 116.33 | 0.0000 | 0.0000
4295 | 甘州区 | 明永供电所配变 | 绿 | 40.0000 | 40 | 0.0000 | 0.0000
4296 | 甘州区 | 明永二社井配变（燎烟三社2#配变） | 绿 | 64.0000 | 64 | 0.0000 | 0.0000
4297 | 甘州区 | 明永乡重庆寺配变 | 绿 | 64.8445 | 64.84 | 0.0000 | 0.0000
4298 | 甘州区 | 明永乡沿河村二社井配变 | 绿 | 100.0000 | 100 | 0.0000 | 0.0000
4299 | 甘州区 | 明永中学配变 | 绿 | 320.3551 | 320.36 | 0.0000 | 0.0000
4300 | 高台县 | 明永三社配变 | 红 | 0.0000 | 40 | 0.0000 | 0.0000
4301 | 高台县 | 明永三社养殖小区配变 | 红 | 0.0000 | 134.28 | 0.0000 | 0.0000
4302 | 甘州区 | 明永七社配变 | 绿 | 82.1303 | 82.13 | 0.0000 | 0.0000
4303 | 甘州区 | 明永七社上井配变（明永二社井配变） | 绿 | 80.0000 | 80 | 0.0000 | 0.0000
4304 | 临泽县 | 明水河村委会配变 | 黄 | 162.3988 | 162.4 | 0.0000 | 0.0000
4305 | 临泽县 | 明水河一社2号配变 | 黄 | 82.3988 | 82.4 | 0.0000 | 0.0000
4306 | 临泽县 | 明水河4社配变 | 黄 | 80.0000 | 80 | 0.0000 | 0.0000
4307 | 临泽县 | 明水河3社配变 | 黄 | 106.1381 | 106.14 | 0.0000 | 0.0000
4308 | 临泽县 | 明水河3社井配变 | 黄 | 60.4515 | 60.45 | 0.0000 | 0.0000
4309 | 临泽县 | 明水河2社配变 | 黄 | 45.9522 | 45.95 | 0.0000 | 0.0000
4310 | 临泽县 | 明水河1社配变 | 黄 | 82.9357 | 82.94 | 0.0000 | 0.0000
4311 | 高台县 | 明水小康点2号配变 | 红 | 0.0000 | 80 | 0.0000 | 0.0000
4312 | 高台县 | 明水小康点1号配变 | 红 | 0.0000 | 80 | 0.0000 | 0.0000
4313 | 高台县 | 明水小学配变 | 红 | 0.0000 | 80.99 | 0.0000 | 0.0000
4314 | 高台县 | 明水四社配变 | 红 | 0.0000 | 80.01 | 0.0000 | 0.0000
4315 | 高台县 | 明水农场配变（金鹿草） | 红 | 0.0000 | 177.05 | 0.0000 | 0.0000
4316 | 高台县 | 明水农场配变 | 红 | 0.0000 | 64.02 | 0.0000 | 0.0000
4317 | 高台县 | 明水三社井灌配变 | 红 | 0.0000 | 80.01 | 0.0000 | 0.0000
4318 | 高台县 | 明水9号配变 | 红 | 0.0000 | 81.46 | 0.0000 | 0.0000
4319 | 高台县 | 明水8号配变(新建) | 红 | 0.0000 | 129.88 | 0.0000 | 0.0000
4320 | 高台县 | 明水7号配变 | 红 | 0.0000 | 151.48 | 0.0000 | 0.0000
4321 | 高台县 | 明水6号配变 | 红 | 0.0000 | 133.1 | 0.0000 | 0.0000
4322 | 高台县 | 明水5号配变 | 红 | 0.0000 | 300.71 | 0.0000 | 0.0000
4323 | 高台县 | 明水2号配变 | 红 | 0.0000 | 129.71 | 0.0000 | 0.0000
4324 | 高台县 | 明水24配变（新） | 红 | 0.0000 | 40 | 0.0000 | 0.0000
4325 | 高台县 | 明水21号配变 | 红 | 0.0000 | 80 | 0.0000 | 0.0000
4326 | 高台县 | 明水20号配变 | 红 | 0.0000 | 88 | 0.0000 | 0.0000
4327 | 高台县 | 明水1号配变（115） | 红 | 0.0000 | 99.88 | 0.0000 | 0.0000
4328 | 高台县 | 明水1号配变 | 红 | 0.0000 | 197.05 | 0.0000 | 0.0000
4329 | 高台县 | 明水18号配变 | 红 | 0.0000 | 98.97 | 0.0000 | 0.0000
4330 | 高台县 | 明水17号配变(新建) | 红 | 0.0000 | 150.52 | 0.0000 | 0.0000
4331 | 高台县 | 明水10号配变 | 红 | 0.0000 | 161.36 | 0.0000 | 0.0000
4332 | 临泽县 | 明昌农场照明配变 | 黄 | 40.0022 | 40 | 0.0000 | 0.0000
4333 | 临泽县 | 明昌农场6号 | 黄 | 40.0000 | 40 | 0.0000 | 0.0000
4334 | 临泽县 | 明昌农场5号 | 黄 | 24.1145 | 24.11 | 0.0000 | 0.0000
4335 | 临泽县 | 明昌农场4号 | 黄 | 40.0000 | 40 | 0.0000 | 0.0000
4336 | 临泽县 | 明昌农场2号 | 黄 | 80.0000 | 80 | 0.0000 | 0.0000
4337 | 临泽县 | 明昌3号井变 | 黄 | 40.2941 | 40.29 | 0.0000 | 0.0000
4338 | 临泽县 | 明昌2号新井配变 | 黄 | 40.0000 | 40 | 0.0000 | 0.0000
4339 | 甘州区 | 明家城阿庄配变 | 绿 | 41.5176 | 41.52 | 0.0000 | 0.0000
4340 | 甘州区 | 明家城村配变 | 绿 | 110.3889 | 110.39 | 0.0000 | 0.0000
4341 | 甘州区 | 明家城村羊庄子配变 | 绿 | 82.2515 | 82.25 | 0.0000 | 0.0000
4342 | 甘州区 | 明家城村四社配变 | 绿 | 40.7520 | 40.75 | 0.0000 | 0.0000
4343 | 甘州区 | 明家城村十二社养殖场配变 | 绿 | 80.1678 | 80.17 | 0.0000 | 0.0000
4344 | 甘州区 | 明家城村保庄配变 | 绿 | 81.4664 | 81.47 | 0.0000 | 0.0000
4345 | 甘州区 | 明家城村七社配变 | 绿 | 42.1649 | 42.16 | 0.0000 | 0.0000
4346 | 甘州区 | 明家城七社1#配变 | 绿 | 160.1819 | 160.18 | 0.0000 | 0.0000
4347 | 甘州区 | 明光专业种植合作社配变 | 绿 | 191.3181 | 191.32 | 0.0000 | 0.0000
4348 | 民乐县 | 昌隆养殖配变 | 黄 | 256.2830 | 256.28 | 0.0000 | 0.0000
4349 | 山丹县 | 昌泰苑小区配变 | 绿 | 331.2285 | 331.23 | 0.0000 | 0.0000
4350 | 临泽县 | 昌泰小区配变 | 黄 | 83.1807 | 83.18 | 0.0000 | 0.0000
4351 | 高台县 | 昌农塑业2号配变 | 红 | 0.0000 | 160 | 0.0000 | 0.0000
4352 | 高台县 | 昇宝东升大厦配变 | 红 | 0.0000 | 354.38 | 0.0000 | 0.0000
4353 | 甘州区 | 昆仑配变 | 绿 | 386.2041 | 386.2 | 0.0000 | 0.0000
4354 | 甘州区 | 昆仑箱式变 | 绿 | 335.6309 | 335.63 | 0.0000 | 0.0000
4355 | 甘州区 | 旺年养殖厂1#配变 | 绿 | 182.9600 | 182.96 | 0.0000 | 0.0000
4356 | 高台县 | 时代市场公用配变 | 红 | 0.0000 | 142.85 | 0.0000 | 0.0000
4357 | 高台县 | 时代小区高层变间隔配电变压器 | 红 | 0.0000 | 412.01 | 0.0000 | 0.0000
4358 | 肃南县 | 旧部队配变 | 红 | 0.0000 | 24.11 | 0.0000 | 0.0000
4359 | 肃南县 | 旧寺湾配变 | 绿 | 80.5124 | 80.51 | 0.0000 | 0.0000
4360 | 肃南县 | 旧寺湾新配变 | 绿 | 81.9622 | 81.96 | 0.0000 | 0.0000
4361 | 肃南县 | 旧寺湾抽水配变 | 绿 | 24.0031 | 24 | 0.0000 | 0.0000
4362 | 民乐县 | 旧堡配变 | 绿 | 153.5248 | 198.88 | 45.3600 | 0.0000
4363 | 山丹县 | 旧东四台 | 绿 | 40.7296 | 40.73 | 0.0000 | 0.0000
4364 | 甘州区 | 日用箱变站内变压器 | 绿 | 599.3443 | 599.34 | 0.0000 | 0.0000
4365 | 高台县 | 方正科技西配变 | 红 | 0.0000 | 80 | 0.0000 | 0.0000
4366 | 高台县 | 方三僖农场配变 | 红 | 0.0000 | 40 | 0.0000 | 0.0000
4367 | 山丹县 | 新鹏润农牧养殖场配变 | 绿 | 160.1082 | 160.11 | 0.0000 | 0.0000
4368 | 临泽县 | 新鲁渠西配变 | 黄 | 40.0000 | 40 | 0.0000 | 0.0000
4369 | 肃南县 | 新账房配变 | 黄 | 40.3691 | 40.37 | 0.0000 | 0.0000
4370 | 临泽县 | 新荣基农场配变 | 红 | 0.0000 | 24.06 | 0.0000 | 0.0000
4371 | 甘州区 | 新胜村配变 | 绿 | 24.5285 | 24.53 | 0.0000 | 0.0000
4372 | 甘州区 | 新胜大棚配变 | 绿 | 40.0660 | 40.07 | 0.0000 | 0.0000
4373 | 甘州区 | 新胜四社配变 | 绿 | 163.4596 | 163.46 | 0.0000 | 0.0000
4374 | 甘州区 | 新胜六社配变 | 绿 | 80.6062 | 80.61 | 0.0000 | 0.0000
4375 | 甘州区 | 新胜五社配变 | 绿 | 43.2171 | 43.22 | 0.0000 | 0.0000
4376 | 甘州区 | 新胜二社配变 | 绿 | 42.6918 | 42.69 | 0.0000 | 0.0000
4377 | 甘州区 | 新胜三社配变 | 绿 | 42.0828 | 42.08 | 0.0000 | 0.0000
4378 | 甘州区 | 新胜三社1#配变 | 绿 | 160.8400 | 160.84 | 0.0000 | 0.0000
4379 | 甘州区 | 新胜一社配变 | 绿 | 80.9526 | 80.95 | 0.0000 | 0.0000
4380 | 甘州区 | 新胜一社1#配变 | 绿 | 160.3637 | 160.36 | 0.0000 | 0.0000
4381 | 高台县 | 新联村配变新 | 红 | 0.0000 | 180.05 | 160.0000 | 0.0000
4382 | 高台县 | 新联村5社井配变 | 红 | 0.0000 | 80.08 | 0.0000 | 0.0000
4383 | 高台县 | 新联抗旱北配变 | 红 | 0.0000 | 160.03 | 0.0000 | 0.0000
4384 | 高台县 | 新联四社西配变井新 | 红 | 0.0000 | 81.9 | 0.0000 | 0.0000
4385 | 高台县 | 新联四社西井配变 | 红 | 0.0000 | 101.42 | 0.0000 | 0.0000
4386 | 高台县 | 新联四社西1号配变 | 红 | 0.0000 | 80 | 0.0000 | 0.0000
4387 | 高台县 | 新联四社东配变新 | 红 | 0.0000 | 53.89 | 0.0000 | 0.0000
4388 | 高台县 | 新联北配变 | 红 | 0.0000 | 131.08 | 0.0000 | 0.0000
4389 | 高台县 | 新联六社配变 | 红 | 0.0000 | 161.79 | 0.0000 | 0.0000
4390 | 高台县 | 新联二社配变 | 红 | 0.0000 | 163.84 | 0.0000 | 0.0000
4391 | 高台县 | 新联二社西新配变 | 红 | 0.0000 | 80.02 | 0.0000 | 0.0000
4392 | 高台县 | 新联二社新配变 | 红 | 0.0000 | 167.58 | 0.0000 | 0.0000
4393 | 高台县 | 新联二社南配变 | 红 | 0.0000 | 80.04 | 0.0000 | 0.0000
4394 | 高台县 | 新联二社南变 | 红 | 0.0000 | 40.12 | 0.0000 | 0.0000
4395 | 高台县 | 新联二社中新配变 | 红 | 0.0000 | 80 | 0.0000 | 0.0000
4396 | 高台县 | 新联二社东配变新 | 红 | 0.0000 | 64 | 0.0000 | 0.0000
4397 | 高台县 | 新联东配变 | 红 | 0.0000 | 173.49 | 0.0000 | 0.0000
4398 | 高台县 | 新联三社配变 | 红 | 0.0000 | 80.01 | 0.0000 | 0.0000
4399 | 高台县 | 新联三社北配变 | 红 | 0.0000 | 40.38 | 0.0000 | 0.0000
4400 | 高台县 | 新联三社1号配变 | 红 | 0.0000 | 86.54 | 0.0000 | 0.0000
4401 | 高台县 | 新联七社抗旱1号配变 | 红 | 0.0000 | 80.02 | 0.0000 | 0.0000
4402 | 高台县 | 新联一社西配变 | 红 | 0.0000 | 24.01 | 0.0000 | 0.0000
4403 | 高台县 | 新联一社新配变 | 红 | 0.0000 | 80.01 | 0.0000 | 0.0000
4404 | 高台县 | 新联一社北配变 | 红 | 0.0000 | 80.02 | 0.0000 | 0.0000
4405 | 民乐县 | 新绿地种植专业合作社配变 | 绿 | 80.1342 | 80.13 | 0.0000 | 0.0000
4406 | 高台县 | 新生配变 | 红 | 0.0000 | 85.56 | 0.0000 | 0.0000
4407 | 高台县 | 新生电采暖配变 | 红 | 0.0000 | 320.05 | 0.0000 | 0.0000
4408 | 高台县 | 新生四号煤改电配变 | 红 | 0.0000 | 322.91 | 0.0000 | 0.0000
4409 | 高台县 | 新生十配变 | 红 | 0.0000 | 26.83 | 0.0000 | 0.0000
4410 | 高台县 | 新生北配变 | 红 | 0.0000 | 24.09 | 0.0000 | 0.0000
4411 | 高台县 | 新生五社配变变压器 | 红 | 0.0000 | 137.78 | 160.0000 | 0.0000
4412 | 高台县 | 新生二号楼配变 | 红 | 0.0000 | 84.21 | 0.0000 | 0.0000
4413 | 高台县 | 新生九社配变 | 红 | 0.0000 | 89.66 | 0.0000 | 0.0000
4414 | 高台县 | 新生七社配变 | 红 | 0.0000 | 83.58 | 0.0000 | 0.0000
4415 | 高台县 | 新生一配变 | 红 | 0.0000 | 45.85 | 40.0000 | 0.0000
4416 | 高台县 | 新生6号农民公寓楼配变 | 红 | 0.0000 | 422.13 | 0.0000 | 0.0000
4417 | 高台县 | 新生4社配变 | 红 | 0.0000 | 86.79 | 0.0000 | 0.0000
4418 | 高台县 | 新生2号配变 | 红 | 0.0000 | 80 | 0.0000 | 0.0000
4419 | 高台县 | 新生1配变 | 红 | 0.0000 | 80.81 | 0.0000 | 0.0000
4420 | 甘州区 | 新源畜牧养殖区配变 | 绿 | 161.6497 | 161.65 | 0.0000 | 0.0000
4421 | 临泽县 | 新添北河滩配变 | 黄 | 64.0000 | 64 | 0.0000 | 0.0000
4422 | 临泽县 | 新添养殖场配变 | 黄 | 150.9535 | 219.73 | 68.7750 | 0.0000
4423 | 临泽县 | 新添养殖场3#配变台区 | 黄 | 160.0000 | 160 | 0.0000 | 0.0000
4424 | 临泽县 | 新添养殖场2#配变台区 | 黄 | 320.0000 | 320 | 0.0000 | 0.0000
4425 | 临泽县 | 新添8-9社变 | 黄 | 165.8194 | 165.82 | 0.0000 | 0.0000
4426 | 临泽县 | 新添7-9井灌配变 | 黄 | 24.0008 | 24 | 0.0000 | 0.0000
4427 | 临泽县 | 新添6社配变 | 黄 | 82.5979 | 82.6 | 0.0000 | 0.0000
4428 | 临泽县 | 新添4-7社配变 | 黄 | 160.0000 | 160 | 0.0000 | 0.0000
4429 | 临泽县 | 新添10社配变 | 黄 | 86.7835 | 86.78 | 0.0000 | 0.0000
4430 | 临泽县 | 新添1-2社配变 | 黄 | 166.0359 | 166.04 | 0.0000 | 0.0000
4431 | 山丹县 | 新泉六社配变 | 绿 | 40.2420 | 40.24 | 0.0000 | 0.0000
4432 | 山丹县 | 新泉下配变（新） | 绿 | 162.3100 | 162.31 | 0.0000 | 0.0000
4433 | 山丹县 | 新泉上配变 | 绿 | 67.9792 | 67.98 | 0.0000 | 0.0000
4434 | 高台县 | 新沟西配变 | 红 | 0.0000 | 26.24 | 0.0000 | 0.0000
4435 | 甘州区 | 新沟水管站配变 | 绿 | 80.5254 | 80.53 | 0.0000 | 0.0000
4436 | 甘州区 | 新沟村配变 | 绿 | 324.1221 | 324.12 | 0.0000 | 0.0000
4437 | 甘州区 | 新沟村配变 | 红 | 0.0000 | 83.35 | 0.0000 | 0.0000
4438 | 甘州区 | 新沟村井配变 | 绿 | 255.3362 | 255.34 | 0.0000 | 0.0000
4439 | 甘州区 | 新沟小区配变 | 绿 | 167.8111 | 167.81 | 0.0000 | 0.0000
4440 | 高台县 | 新沟南配变 | 红 | 0.0000 | 81.29 | 0.0000 | 0.0000
4441 | 甘州区 | 新沟农场配变 | 绿 | 24.3262 | 24.33 | 0.0000 | 0.0000
4442 | 甘州区 | 新沟农场堡子配变 | 绿 | 24.0325 | 24.03 | 0.0000 | 0.0000
4443 | 高台县 | 新沟养殖区配变 | 红 | 0.0000 | 41.43 | 0.0000 | 0.0000
4444 | 高台县 | 新沟六社配变 | 红 | 0.0000 | 161.99 | 0.0000 | 0.0000
4445 | 甘州区 | 新沟五社配变 | 绿 | 64.7837 | 64.78 | 0.0000 | 0.0000
4446 | 甘州区 | 新沟五六号楼采暖配变 | 绿 | 320.0000 | 320 | 0.0000 | 0.0000
4447 | 高台县 | 新沟二社配变 | 红 | 0.0000 | 82.61 | 0.0000 | 0.0000
4448 | 甘州区 | 新沟二社新井 | 绿 | 64.0000 | 64 | 0.0000 | 0.0000
4449 | 甘州区 | 新沟二社小区配变 | 绿 | 253.6252 | 253.63 | 0.0000 | 0.0000
4450 | 甘州区 | 新沟九社井配变 | 绿 | 48.7794 | 48.78 | 0.0000 | 0.0000
4451 | 高台县 | 新沟三社配变 | 红 | 0.0000 | 81.06 | 0.0000 | 0.0000
4452 | 甘州区 | 新沟三十社配变 | 绿 | 41.0154 | 41.02 | 0.0000 | 0.0000
4453 | 甘州区 | 新沟七社配变 | 绿 | 42.7668 | 42.77 | 0.0000 | 0.0000
4454 | 高台县 | 新沟一社配变 | 红 | 0.0000 | 81.57 | 0.0000 | 0.0000
4455 | 甘州区 | 新沟一二九配变 | 绿 | 46.5670 | 46.57 | 0.0000 | 0.0000
4456 | 高台县 | 新民面粉厂配变 | 红 | 0.0000 | 184.87 | 100.0000 | 0.0000
4457 | 临泽县 | 新民砖厂配变 | 黄 | 187.6897 | 187.69 | 0.0000 | 0.0000
4458 | 高台县 | 新民生活井配变 | 红 | 0.0000 | 98.03 | 0.0000 | 0.0000
4459 | 临泽县 | 新民滩配变 | 黄 | 65.4442 | 65.44 | 0.0000 | 0.0000
4460 | 临泽县 | 新民滩提灌站配变 | 黄 | 40.0093 | 40.01 | 0.0000 | 0.0000
4461 | 临泽县 | 新民村配变 | 黄 | 64.0000 | 64 | 0.0000 | 0.0000
4462 | 临泽县 | 新民村新变 | 黄 | 320.0779 | 320.08 | 0.0000 | 0.0000
4463 | 民乐县 | 新民新建配变 | 绿 | 172.3633 | 172.36 | 0.0000 | 0.0000
4464 | 甘州区 | 新民小康楼住宅配变 | 绿 | 200.9699 | 200.97 | 0.0000 | 0.0000
4465 | 甘州区 | 新民小康楼2#配变 | 绿 | 323.1204 | 323.12 | 0.0000 | 0.0000
4466 | 高台县 | 新民小学配变 | 红 | 0.0000 | 162.03 | 0.0000 | 0.0000
4467 | 甘州区 | 新民小区4号配变 | 绿 | 184.1067 | 184.11 | 0.0000 | 0.0000
4468 | 甘州区 | 新民四社配变 | 绿 | 161.5414 | 161.54 | 0.0000 | 0.0000
4469 | 高台县 | 新民四社照明配变新 | 红 | 0.0000 | 81.68 | 0.0000 | 0.0000
4470 | 高台县 | 新民四社照明变 | 红 | 0.0000 | 80.95 | 0.0000 | 0.0000
4471 | 高台县 | 新民四社新井配变 | 红 | 0.0000 | 80 | 0.0000 | 0.0000
4472 | 高台县 | 新民四社副井配变 | 红 | 0.0000 | 80.04 | 0.0000 | 0.0000
4473 | 高台县 | 新民四社养殖小区新配变 | 红 | 0.0000 | 80.1 | 0.0000 | 0.0000
4474 | 临泽县 | 新民养殖小区配变 | 黄 | 80.0000 | 80 | 0.0000 | 0.0000
4475 | 高台县 | 新民养殖场配变 | 红 | 0.0000 | 80.06 | 0.0000 | 0.0000
4476 | 甘州区 | 新民六社配变 | 绿 | 80.8357 | 80.84 | 0.0000 | 0.0000
4477 | 甘州区 | 新民五社配变 | 绿 | 160.6863 | 160.69 | 0.0000 | 0.0000
4478 | 高台县 | 新民二社新井新配变 | 红 | 0.0000 | 80.02 | 0.0000 | 0.0000
4479 | 高台县 | 新民二社南井新配变 | 红 | 0.0000 | 80.02 | 0.0000 | 0.0000
4480 | 高台县 | 新民二社副井配变 | 红 | 0.0000 | 167.88 | 160.0000 | 0.0000
4481 | 高台县 | 新民二社副井变新 | 红 | 0.0000 | 91.02 | 80.0000 | 0.0000
4482 | 甘州区 | 新民二社2#配变 | 绿 | 163.3254 | 163.33 | 0.0000 | 0.0000
4483 | 甘州区 | 新民二社1#配变（新） | 绿 | 172.0631 | 172.06 | 0.0000 | 0.0000
4484 | 高台县 | 新民三社西井配变 | 红 | 0.0000 | 160.06 | 0.0000 | 0.0000
4485 | 高台县 | 新民三社西井变 | 红 | 0.0000 | 80.01 | 0.0000 | 0.0000
4486 | 高台县 | 新民三社温室配变1号 | 红 | 0.0000 | 80 | 0.0000 | 0.0000
4487 | 高台县 | 新民三社南井配变 | 红 | 0.0000 | 80.11 | 0.0000 | 0.0000
4488 | 高台县 | 新民三社副井配变 | 红 | 0.0000 | 40.01 | 0.0000 | 0.0000
4489 | 高台县 | 新民三社东配变 | 红 | 0.0000 | 80 | 0.0000 | 0.0000
4490 | 甘州区 | 新民三社2#配变 | 绿 | 161.8965 | 161.9 | 0.0000 | 0.0000
4491 | 高台县 | 新民三四社照明配变 | 红 | 0.0000 | 199.68 | 160.0000 | 0.0000
4492 | 甘州区 | 新民一社配变 | 绿 | 80.3323 | 80.33 | 0.0000 | 0.0000
4493 | 高台县 | 新民一社西井配变 | 红 | 0.0000 | 66.47 | 0.0000 | 0.0000
4494 | 高台县 | 新民一社照明北配变 | 红 | 0.0000 | 41.48 | 0.0000 | 0.0000
4495 | 高台县 | 新民一社南井新配变 | 红 | 0.0000 | 130.57 | 0.0000 | 0.0000
4496 | 高台县 | 新民一社副井配变新 | 红 | 0.0000 | 81.24 | 0.0000 | 0.0000
4497 | 高台县 | 新民一社副井配变 | 红 | 0.0000 | 166.49 | 0.0000 | 0.0000
4498 | 甘州区 | 新民一社2号配变 | 绿 | 82.6044 | 82.6 | 0.0000 | 0.0000
4499 | 临泽县 | 新民6-7社配变 | 黄 | 170.4957 | 170.5 | 0.0000 | 0.0000
4500 | 临泽县 | 新民5社配变 | 黄 | 177.2416 | 177.24 | 0.0000 | 0.0000
4501 | 临泽县 | 新民4社配变 | 黄 | 85.7285 | 85.73 | 0.0000 | 0.0000
4502 | 临泽县 | 新民3社新建配变 | 黄 | 165.2435 | 165.24 | 0.0000 | 0.0000
4503 | 临泽县 | 新民1-3社配变 | 黄 | 107.0231 | 107.02 | 0.0000 | 0.0000
4504 | 临泽县 | 新柳村2社配变 | 黄 | 82.8274 | 82.83 | 0.0000 | 0.0000
4505 | 临泽县 | 新柳小康点配变 | 黄 | 132.3970 | 132.4 | 0.0000 | 0.0000
4506 | 临泽县 | 新柳4社配变 | 黄 | 80.8898 | 80.89 | 0.0000 | 0.0000
4507 | 临泽县 | 新柳1社配变 | 黄 | 80.0000 | 80 | 0.0000 | 0.0000
4508 | 甘州区 | 新新小区配变 | 绿 | 331.5262 | 331.53 | 0.0000 | 0.0000
4509 | 甘州区 | 新新学校配变 | 绿 | 121.0548 | 121.05 | 0.0000 | 0.0000
4510 | 甘州区 | 新新六社配变 | 绿 | 44.3797 | 44.38 | 0.0000 | 0.0000
4511 | 甘州区 | 新新六社2#配变 | 绿 | 164.7975 | 164.8 | 0.0000 | 0.0000
4512 | 甘州区 | 新新三社配变 | 绿 | 85.3604 | 85.36 | 0.0000 | 0.0000
4513 | 山丹县 | 新开蓄水池配变 | 绿 | 160.0000 | 160 | 0.0000 | 0.0000
4514 | 山丹县 | 新开移民点配变（新） | 绿 | 83.7670 | 83.77 | 0.0000 | 0.0000
4515 | 山丹县 | 新开移民点配变 | 绿 | 80.0000 | 80 | 0.0000 | 0.0000
4516 | 山丹县 | 新开移民点养殖场配变 | 绿 | 161.0998 | 161.1 | 0.0000 | 0.0000
4517 | 山丹县 | 新开村养殖小区配变 | 绿 | 160.0953 | 160.1 | 0.0000 | 0.0000
4518 | 高台县 | 新开南配变 | 红 | 0.0000 | 80 | 0.0000 | 0.0000
4519 | 高台县 | 新开九社配变 | 红 | 0.0000 | 24 | 0.0000 | 0.0000
4520 | 高台县 | 新开九社2号配变 | 红 | 0.0000 | 160 | 0.0000 | 0.0000
4521 | 山丹县 | 新开东2号配变 | 绿 | 88.9889 | 88.99 | 0.0000 | 0.0000
4522 | 高台县 | 新开8社井灌配变 | 红 | 0.0000 | 80 | 0.0000 | 0.0000
4523 | 高台县 | 新开6社井灌配变 | 红 | 0.0000 | 80 | 0.0000 | 0.0000
4524 | 高台县 | 新开5配变 | 红 | 0.0000 | 160 | 0.0000 | 0.0000
4525 | 高台县 | 新开10社配变 | 红 | 0.0000 | 80 | 0.0000 | 0.0000
4526 | 高台县 | 新建面粉厂新配变 | 红 | 0.0000 | 83.51 | 55.0000 | 0.0000
4527 | 民乐县 | 新建陈庄配变 | 绿 | 167.3998 | 167.4 | 0.0000 | 0.0000
4528 | 民乐县 | 新建看守所（200）配变 | 绿 | 169.6167 | 169.62 | 0.0000 | 0.0000
4529 | 甘州区 | 新建四社配变 | 绿 | 89.0928 | 89.09 | 0.0000 | 0.0000
4530 | 高台县 | 新建十社配变 | 红 | 0.0000 | 254.05 | 0.0000 | 0.0000
4531 | 高台县 | 新建八社配变 | 红 | 0.0000 | 80.77 | 0.0000 | 0.0000
4532 | 甘州区 | 新建五社配变 | 绿 | 80.8725 | 80.87 | 0.0000 | 0.0000
4533 | 甘州区 | 新建五社井配变 | 绿 | 194.9229 | 194.92 | 0.0000 | 0.0000
4534 | 高台县 | 新建五六社2#配变 | 红 | 0.0000 | 393.37 | 0.0000 | 0.0000
4535 | 高台县 | 新建二社配变 | 红 | 0.0000 | 102.71 | 0.0000 | 0.0000
4536 | 甘州区 | 新建二社井配变 | 绿 | 106.4892 | 106.49 | 0.0000 | 0.0000
4537 | 高台县 | 新建九社配变 | 红 | 0.0000 | 161.36 | 0.0000 | 0.0000
4538 | 肃南县 | 新建东城子配变 | 黄 | 127.6458 | 177.65 | 50.0000 | 0.0000
4539 | 甘州区 | 新建三社配变 | 绿 | 85.7010 | 85.7 | 0.0000 | 0.0000
4540 | 高台县 | 新建三社配变 | 红 | 0.0000 | 164.23 | 0.0000 | 0.0000
4541 | 民乐县 | 新建三堡一变 | 绿 | 189.6944 | 189.69 | 0.0000 | 0.0000
4542 | 高台县 | 新建七社配变 | 红 | 0.0000 | 148.74 | 0.0000 | 0.0000
4543 | 甘州区 | 新建一社井配变（新） | 绿 | 165.2247 | 165.22 | 0.0000 | 0.0000
4544 | 甘州区 | 新建一社井配变 | 绿 | 80.0000 | 80 | 0.0000 | 0.0000
4545 | 甘州区 | 新建一社井3号配变 | 绿 | 80.0144 | 80.01 | 0.0000 | 0.0000
4546 | 高台县 | 新建一社东配变 | 红 | 0.0000 | 175.88 | 0.0000 | 0.0000
4547 | 甘州区 | 新建一二社配变 | 绿 | 85.7523 | 85.75 | 0.0000 | 0.0000
4548 | 甘州区 | 新庙移民配变 | 绿 | 136.2730 | 136.27 | 0.0000 | 0.0000
4549 | 甘州区 | 新庙移民2#配变 | 绿 | 160.5398 | 160.54 | 0.0000 | 0.0000
4550 | 甘州区 | 新庙四社配变 | 绿 | 163.5808 | 163.58 | 0.0000 | 0.0000
4551 | 甘州区 | 新庙五社配变 | 绿 | 47.9605 | 47.96 | 0.0000 | 0.0000
4552 | 甘州区 | 新庙七八社配变 | 绿 | 161.9052 | 161.91 | 0.0000 | 0.0000
4553 | 甘州区 | 新庙一社配变 | 绿 | 173.2379 | 173.24 | 0.0000 | 0.0000
4554 | 民乐县 | 新庄配变 | 黄 | 113.1054 | 167.11 | 54.0000 | 0.0000
4555 | 民乐县 | 新庄种植配变 | 黄 | 82.3006 | 82.3 | 0.0000 | 0.0000
4556 | 民乐县 | 新庄种植2号配变 | 黄 | 40.0231 | 40.02 | 0.0000 | 0.0000
4557 | 民乐县 | 新庄水井配变 | 绿 | 252.0000 | 252 | 0.0000 | 0.0000
4558 | 民乐县 | 新庄小变 | 绿 | 42.7019 | 42.7 | 0.0000 | 0.0000
4559 | 民乐县 | 新庄大配变 | 绿 | 180.2206 | 180.22 | 0.0000 | 0.0000
4560 | 山丹县 | 新庄南2号配变 | 绿 | 80.2439 | 80.24 | 0.0000 | 0.0000
4561 | 民乐县 | 新庄养殖配变 | 黄 | 80.6192 | 80.62 | 0.0000 | 0.0000
4562 | 民乐县 | 新庄三号配变 | 绿 | 160.0000 | 160 | 0.0000 | 0.0000
4563 | 民乐县 | 新庄2号配变 | 绿 | 80.0000 | 80 | 0.0000 | 0.0000
4564 | 民乐县 | 新庄2号新建种植基地配变 | 绿 | 40.1007 | 40.1 | 0.0000 | 0.0000
4565 | 甘州区 | 新小小区箱变站内变压器间隔配电变压器 | 绿 | 556.7439 | 556.74 | 0.0000 | 0.0000
4566 | 民乐县 | 新天马庄配变 | 黄 | 68.4208 | 68.42 | 0.0000 | 0.0000
4567 | 民乐县 | 新天寄宿制小学煤改电配变 | 黄 | 165.0790 | 165.08 | 0.0000 | 0.0000
4568 | 民乐县 | 新天堡东配变 | 黄 | 140.1800 | 140.18 | 0.0000 | 0.0000
4569 | 甘州区 | 新墩镇隋家寺四社配变 | 绿 | 40.0000 | 40 | 0.0000 | 0.0000
4570 | 甘州区 | 新墩镇隋家寺四社大棚配变 | 绿 | 80.0512 | 80.05 | 0.0000 | 0.0000
4571 | 甘州区 | 新墩镇隋家寺五六社配变 | 绿 | 161.6151 | 161.62 | 0.0000 | 0.0000
4572 | 甘州区 | 新墩镇隋家寺五六七社配变 | 绿 | 83.5570 | 83.56 | 0.0000 | 0.0000
4573 | 甘州区 | 新墩镇隋家寺一二社配变 | 绿 | 163.7973 | 163.8 | 0.0000 | 0.0000
4574 | 甘州区 | 新墩镇隋家寺一二三社配变 | 绿 | 42.9790 | 42.98 | 0.0000 | 0.0000
4575 | 甘州区 | 新墩镇银河嘉园配变 | 黄 | 83.2777 | 83.28 | 0.0000 | 0.0000
4576 | 甘州区 | 新墩镇花儿村四五社配变 | 绿 | 86.3837 | 86.38 | 0.0000 | 0.0000
4577 | 甘州区 | 新墩镇花儿六七社配变 | 绿 | 80.0108 | 80.01 | 0.0000 | 0.0000
4578 | 甘州区 | 新墩镇花儿七社井配变 | 绿 | 100.0000 | 100 | 0.0000 | 0.0000
4579 | 甘州区 | 新墩镇汽车站2#配变 | 黄 | 80.5080 | 80.51 | 0.0000 | 0.0000
4580 | 甘州区 | 新墩镇柏闸高效大棚配变 | 绿 | 80.0325 | 80.03 | 0.0000 | 0.0000
4581 | 甘州区 | 新墩镇柏闸家园2#配变 | 黄 | 346.7414 | 346.74 | 0.0000 | 0.0000
4582 | 甘州区 | 新墩镇柏闸家园1#配变 | 黄 | 273.0577 | 273.06 | 0.0000 | 0.0000
4583 | 甘州区 | 新墩镇柏闸四五社配变 | 黄 | 162.4305 | 162.43 | 0.0000 | 0.0000
4584 | 甘州区 | 新墩镇柏闸十社配变 | 绿 | 41.9153 | 41.92 | 0.0000 | 0.0000
4585 | 甘州区 | 新墩镇柏闸六七八社配变 | 黄 | 41.5039 | 47.1 | 5.6000 | 0.0000
4586 | 甘州区 | 新墩镇柏闸二社2#配变 | 黄 | 80.6278 | 80.63 | 0.0000 | 0.0000
4587 | 甘州区 | 新墩镇柏闸三九社配变 | 黄 | 85.2276 | 85.23 | 0.0000 | 0.0000
4588 | 甘州区 | 新墩镇柏闸一社配变 | 黄 | 162.3836 | 162.38 | 0.0000 | 0.0000
4589 | 甘州区 | 新墩镇林场2#配变 | 绿 | 81.1056 | 81.11 | 0.0000 | 0.0000
4590 | 甘州区 | 新墩镇新墩二社配变 | 黄 | 84.2411 | 84.24 | 0.0000 | 0.0000
4591 | 甘州区 | 新墩镇新墩中学1#配变 | 绿 | 320.0000 | 320 | 0.0000 | 0.0000
4592 | 甘州区 | 新墩镇新墩三四五社配变 | 绿 | 81.0911 | 81.09 | 0.0000 | 0.0000
4593 | 甘州区 | 新墩镇新墩一社配变 | 黄 | 161.2816 | 161.28 | 0.0000 | 0.0000
4594 | 甘州区 | 新墩镇城儿闸村配变 | 绿 | 82.5489 | 82.55 | 0.0000 | 0.0000
4595 | 甘州区 | 新墩镇城儿闸四社配变 | 绿 | 160.0043 | 160 | 0.0000 | 0.0000
4596 | 甘州区 | 新墩镇城儿闸四社2#配变 | 绿 | 163.8449 | 163.84 | 0.0000 | 0.0000
4597 | 甘州区 | 新墩镇城儿闸五六七社配变 | 绿 | 67.1175 | 67.12 | 0.0000 | 0.0000
4598 | 甘州区 | 新墩镇城儿闸三社配变 | 绿 | 26.0841 | 26.08 | 0.0000 | 0.0000
4599 | 甘州区 | 新墩镇城儿闸一社配变 | 绿 | 162.4767 | 162.48 | 0.0000 | 0.0000
4600 | 甘州区 | 新墩镇园艺八社配变 | 黄 | 81.4202 | 81.42 | 0.0000 | 0.0000
4601 | 甘州区 | 新墩镇园艺二六社配变 | 黄 | 164.0225 | 164.02 | 0.0000 | 0.0000
4602 | 甘州区 | 新墩镇园艺二六七社配变 | 黄 | 343.8289 | 343.83 | 0.0000 | 0.0000
4603 | 甘州区 | 新墩镇园艺九社配变 | 黄 | 164.3429 | 164.34 | 0.0000 | 0.0000
4604 | 甘州区 | 新墩镇园艺三社配变 | 黄 | 161.7753 | 161.78 | 0.0000 | 0.0000
4605 | 甘州区 | 新墩镇园艺三四社配变 | 黄 | 161.7753 | 161.78 | 0.0000 | 0.0000
4606 | 甘州区 | 新墩镇园艺一五社配变 | 黄 | 82.4652 | 82.47 | 0.0000 | 0.0000
4607 | 甘州区 | 新墩镇双塔村配变（洪信三社配变） | 黄 | 80.0000 | 80 | 0.0000 | 0.0000
4608 | 甘州区 | 新墩镇双塔村民俗客栈配变 | 黄 | 335.7175 | 335.72 | 0.0000 | 0.0000
4609 | 甘州区 | 新墩镇双塔村民俗客栈2#配变 | 黄 | 351.5722 | 351.57 | 0.0000 | 0.0000
4610 | 甘州区 | 新墩镇双塔嘉苑1#配变 | 黄 | 665.1567 | 665.16 | 0.0000 | 0.0000
4611 | 甘州区 | 新墩镇双塔嘉园2#配变 | 黄 | 267.9340 | 267.93 | 0.0000 | 0.0000
4612 | 甘州区 | 新墩镇双塔六社配变 | 黄 | 81.0074 | 81.01 | 0.0000 | 0.0000
4613 | 甘州区 | 新墩镇双塔二社配变 | 黄 | 65.7724 | 65.77 | 0.0000 | 0.0000
4614 | 甘州区 | 新墩镇双塔三四社配变 | 黄 | 46.5584 | 46.56 | 0.0000 | 0.0000
4615 | 甘州区 | 新墩镇双堡村安置区配变 | 黄 | 163.0396 | 163.04 | 0.0000 | 0.0000
4616 | 甘州区 | 新墩镇双堡嘉苑配变 | 黄 | 268.3064 | 268.31 | 0.0000 | 0.0000
4617 | 甘州区 | 新墩镇双堡六七八社配变 | 黄 | 40.3637 | 40.36 | 0.0000 | 0.0000
4618 | 甘州区 | 新墩镇双堡八社配变 | 黄 | 324.3530 | 324.35 | 0.0000 | 0.0000
4619 | 甘州区 | 新墩镇双堡三四五社配变 | 黄 | 65.4765 | 65.48 | 0.0000 | 0.0000
4620 | 甘州区 | 新墩镇双堡七社配变 | 黄 | 160.3118 | 160.31 | 0.0000 | 0.0000
4621 | 甘州区 | 新墩镇双堡一二九社配变 | 黄 | 81.6973 | 81.7 | 0.0000 | 0.0000
4622 | 甘州区 | 新墩镇南闸八社配变 | 绿 | 143.4260 | 143.43 | 0.0000 | 0.0000
4623 | 甘州区 | 新墩镇南华四社配变 | 绿 | 80.1082 | 80.11 | 0.0000 | 0.0000
4624 | 甘州区 | 新墩镇南华十一社配变 | 绿 | 160.0231 | 160.02 | 0.0000 | 0.0000
4625 | 甘州区 | 新墩镇南华六社配变 | 绿 | 217.1835 | 217.18 | 0.0000 | 0.0000
4626 | 甘州区 | 新墩镇南华八社配变 | 绿 | 81.4873 | 81.49 | 0.0000 | 0.0000
4627 | 甘州区 | 新墩镇南华九社配变 | 绿 | 80.0000 | 80 | 0.0000 | 0.0000
4628 | 甘州区 | 新墩镇南华一社配变 | 绿 | 40.0000 | 40 | 0.0000 | 0.0000
4629 | 甘州区 | 新墩镇2#配变 | 绿 | 81.2990 | 81.3 | 0.0000 | 0.0000
4630 | 甘州区 | 新墩镇1#配变 | 绿 | 86.0041 | 86 | 0.0000 | 0.0000
4631 | 民乐县 | 新墩配变 | 黄 | 164.6994 | 164.7 | 0.0000 | 0.0000
4632 | 甘州区 | 新墩苗圃1#配变 | 黄 | 160.0000 | 160 | 0.0000 | 0.0000
4633 | 甘州区 | 新墩林场井配变 | 绿 | 128.0000 | 128 | 0.0000 | 0.0000
4634 | 山丹县 | 新墩村薯香驿站配变 | 绿 | 80.0195 | 80.02 | 0.0000 | 0.0000
4635 | 甘州区 | 新墩库房配变 | 绿 | 201.5782 | 201.58 | 0.0000 | 0.0000
4636 | 山丹县 | 新墩四社配变 | 绿 | 24.2778 | 24.28 | 0.0000 | 0.0000
4637 | 甘州区 | 新墩六社二#井配变 | 绿 | 80.0368 | 80.04 | 0.0000 | 0.0000
4638 | 山丹县 | 新墩二社配变（新） | 绿 | 87.7058 | 87.71 | 0.0000 | 0.0000
4639 | 山丹县 | 新墩三社配变 | 绿 | 41.2037 | 41.2 | 0.0000 | 0.0000
4640 | 山丹县 | 新墩三四社农综配变 | 绿 | 160.0000 | 160 | 0.0000 | 0.0000
4641 | 山丹县 | 新墩一社配变（新） | 绿 | 81.6713 | 81.67 | 0.0000 | 0.0000
4642 | 甘州区 | 新墩一社配变 | 绿 | 181.4806 | 181.48 | 0.0000 | 0.0000
4643 | 民乐县 | 新堡配变 | 黄 | 42.0991 | 42.1 | 0.0000 | 0.0000
4644 | 甘州区 | 新城配变 | 绿 | 81.5068 | 81.51 | 0.0000 | 0.0000
4645 | 甘州区 | 新城村养殖厂配变 | 绿 | 80.0866 | 80.09 | 0.0000 | 0.0000
4646 | 甘州区 | 新城村2号配变 | 绿 | 161.1799 | 161.18 | 0.0000 | 0.0000
4647 | 山丹县 | 新城名苑箱式变电站母线间隔配电变压器 | 绿 | 847.1959 | 847.2 | 0.0000 | 0.0000
4648 | 高台县 | 新城区线宏昇房地产公司箱变配变 | 红 | 0.0000 | 854.02 | 0.0000 | 0.0000
4649 | 山丹县 | 新城区7#配变 | 绿 | 265.2928 | 265.29 | 0.0000 | 0.0000
4650 | 山丹县 | 新城区5#配变（新） | 绿 | 325.9233 | 325.92 | 0.0000 | 0.0000
4651 | 山丹县 | 新城区4#箱式变电站变压器间隔1配电变压器 | 绿 | 631.9052 | 631.91 | 0.0000 | 0.0000
4652 | 山丹县 | 新城区3#配变 | 绿 | 252.0231 | 252.02 | 0.0000 | 0.0000
4653 | 高台县 | 新坝镇养老院配变 | 红 | 0.0000 | 391.99 | 160.0000 | 0.0000
4654 | 高台县 | 新坝街道配变 | 红 | 0.0000 | 403.58 | 0.0000 | 0.0000
4655 | 高台县 | 新坝机关西配变 | 红 | 0.0000 | 16.09 | 0.0000 | 0.0000
4656 | 高台县 | 新坝农具厂配变 | 红 | 0.0000 | 134.8 | 0.0000 | 0.0000
4657 | 高台县 | 新坝供电所所用配变 | 红 | 0.0000 | 40.64 | 0.0000 | 0.0000
4658 | 甘州区 | 新园配变 | 绿 | 396.4660 | 396.47 | 0.0000 | 0.0000
4659 | 民乐县 | 新四组配变 | 绿 | 29.1302 | 82.05 | 52.9200 | 0.0000
4660 | 甘州区 | 新四区配变 | 绿 | 295.3963 | 295.4 | 0.0000 | 0.0000
4661 | 临泽县 | 新华草业配变 | 黄 | 50.4325 | 50.43 | 0.0000 | 0.0000
4662 | 临泽县 | 新华棚户区配变 | 黄 | 1001.7608 | 1001.76 | 0.0000 | 0.0000
4663 | 临泽县 | 新华家园小区配变 | 黄 | 168.5819 | 168.58 | 0.0000 | 0.0000
4664 | 甘州区 | 新华学校1#配变（紫家寨水井配变） | 绿 | 68.0355 | 68.04 | 0.0000 | 0.0000
4665 | 甘州区 | 新华八社配变 | 绿 | 41.1979 | 41.2 | 0.0000 | 0.0000
4666 | 临泽县 | 新华供电所变 | 黄 | 128.8407 | 128.84 | 0.0000 | 0.0000
4667 | 甘州区 | 新华住宅小区配变（小堡小区配变） | 绿 | 335.6829 | 335.68 | 0.0000 | 0.0000
4668 | 甘州区 | 新华二社配变 | 绿 | 84.0030 | 84 | 0.0000 | 0.0000
4669 | 甘州区 | 新华二社2#配变 | 绿 | 88.6107 | 88.61 | 0.0000 | 0.0000
4670 | 甘州区 | 新华书店箱式变站内变压器 | 绿 | 580.3101 | 580.31 | 0.0000 | 0.0000
4671 | 甘州区 | 新华七社配变 | 绿 | 82.9681 | 82.97 | 0.0000 | 0.0000
4672 | 临泽县 | 新华3-4社配变 | 黄 | 170.2229 | 170.22 | 0.0000 | 0.0000
4673 | 临泽县 | 新华2-4社配变 | 黄 | 83.8132 | 83.81 | 0.0000 | 0.0000
4674 | 临泽县 | 新华1社变 | 黄 | 81.7839 | 81.78 | 0.0000 | 0.0000
4675 | 民乐县 | 新八组配变 | 绿 | 64.6452 | 64.65 | 0.0000 | 0.0000
4676 | 民乐县 | 新五组配变 | 绿 | 82.8859 | 82.89 | 0.0000 | 0.0000
4677 | 甘州区 | 新乐物管配变S11- | 绿 | 385.6412 | 385.64 | 0.0000 | 0.0000
4678 | 甘州区 | 新乐物管2号配变S11- | 绿 | 405.2557 | 405.26 | 0.0000 | 0.0000
4679 | 甘州区 | 新乐市场箱式变母线间隔配电变压器 | 绿 | 513.2660 | 513.27 | 0.0000 | 0.0000
4680 | 山丹县 | 新乐养殖厂配变 | 红 | 0.0000 | 81.51 | 0.0000 | 0.0000
4681 | 甘州区 | 新乐6号配变S11- | 绿 | 383.2381 | 383.24 | 0.0000 | 0.0000
4682 | 甘州区 | 新乐5号配变S11- | 绿 | 359.6965 | 359.7 | 0.0000 | 0.0000
4683 | 甘州区 | 新乐2号配变S11- | 绿 | 297.3196 | 297.32 | 0.0000 | 0.0000
4684 | 山丹县 | 新丹2号配变（新） | 绿 | 332.1930 | 332.19 | 0.0000 | 0.0000
4685 | 民乐县 | 新丰配变 | 黄 | 266.1299 | 266.13 | 0.0000 | 0.0000
4686 | 民乐县 | 新丰配变 | 绿 | 369.8198 | 369.82 | 0.0000 | 0.0000
4687 | 临泽县 | 新丰牛场配变 | 黄 | 80.0000 | 80 | 0.0000 | 0.0000
4688 | 临泽县 | 新丰牛场北变 | 黄 | 80.1126 | 80.11 | 0.0000 | 0.0000
4689 | 临泽县 | 新丰开发区2号配变 | 黄 | 80.8660 | 80.87 | 0.0000 | 0.0000
4690 | 临泽县 | 新丰塘坝配变 | 黄 | 40.0000 | 40 | 0.0000 | 0.0000
4691 | 民乐县 | 新丰三队配变 | 绿 | 65.4173 | 65.42 | 0.0000 | 0.0000
4692 | 民乐县 | 新丰三队2号配变 | 绿 | 40.0000 | 40 | 0.0000 | 0.0000
4693 | 临泽县 | 新丰7、8社配变 | 黄 | 171.9072 | 171.91 | 0.0000 | 0.0000
4694 | 临泽县 | 新丰7、8社井配变 | 黄 | 80.0000 | 80 | 0.0000 | 0.0000
4695 | 临泽县 | 新丰5社配变 | 黄 | 42.5030 | 47.5 | 5.0000 | 0.0000
4696 | 临泽县 | 新丰4、6社新建配变 | 黄 | 173.1932 | 173.19 | 0.0000 | 0.0000
4697 | 临泽县 | 新丰2-3社配变 | 黄 | 87.5225 | 87.52 | 0.0000 | 0.0000
4698 | 临泽县 | 新丰1社配变 | 黄 | 42.6257 | 42.63 | 0.0000 | 0.0000
4699 | 民乐县 | 新三1号配变 | 绿 | 55.3334 | 161.17 | 105.8400 | 0.0000
4700 | 民乐县 | 新七组配变 | 绿 | 41.1615 | 41.16 | 0.0000 | 0.0000
4701 | 高台县 | 文管所配变 | 红 | 0.0000 | 102.3 | 0.0000 | 0.0000
4702 | 高台县 | 文管所2号 | 红 | 0.0000 | 107.87 | 0.0000 | 0.0000
4703 | 肃南县 | 文殊村集中供暖柱上变压器 | 绿 | 504.0000 | 504 | 0.0000 | 0.0000
4704 | 民乐县 | 文昌配电变压器 | 绿 | 522.1076 | 522.11 | 0.0000 | 0.0000
4705 | 甘州区 | 文庭苑物业配变 | 绿 | 640.0000 | 640 | 0.0000 | 0.0000
4706 | 甘州区 | 文庭苑照明配变 | 绿 | 845.7454 | 845.75 | 0.0000 | 0.0000
4707 | 甘州区 | 文庙配变 | 绿 | 343.6268 | 343.63 | 0.0000 | 0.0000
4708 | 临泽县 | 文化配变 | 黄 | 413.2616 | 413.26 | 0.0000 | 0.0000
4709 | 山丹县 | 敬老院配变 | 绿 | 80.1863 | 80.19 | 0.0000 | 0.0000
4710 | 甘州区 | 敬依村小康楼配变 | 绿 | 86.8629 | 86.86 | 0.0000 | 0.0000
4711 | 甘州区 | 敬依村养殖场配变 | 绿 | 91.7232 | 91.72 | 0.0000 | 0.0000
4712 | 甘州区 | 敬依村二小区配变 | 绿 | 323.5909 | 323.59 | 0.0000 | 0.0000
4713 | 甘州区 | 敬依四社配变 | 绿 | 24.3620 | 24.36 | 0.0000 | 0.0000
4714 | 甘州区 | 敬依四社3#配变 | 绿 | 82.8664 | 82.87 | 0.0000 | 0.0000
4715 | 甘州区 | 敬依四社2#配变 | 绿 | 80.0101 | 80.01 | 0.0000 | 0.0000
4716 | 甘州区 | 敬依六社配变 | 绿 | 42.9378 | 42.94 | 0.0000 | 0.0000
4717 | 甘州区 | 敬依五社配变 | 绿 | 81.9780 | 81.98 | 0.0000 | 0.0000
4718 | 甘州区 | 敬依五社3#配变 | 绿 | 161.3596 | 161.36 | 0.0000 | 0.0000
4719 | 甘州区 | 敬依五社2#配变 | 绿 | 80.4785 | 80.48 | 0.0000 | 0.0000
4720 | 甘州区 | 敬依二社2#配变 | 绿 | 163.4249 | 163.42 | 0.0000 | 0.0000
4721 | 甘州区 | 敬依三社配变 | 绿 | 81.7525 | 81.75 | 0.0000 | 0.0000
4722 | 甘州区 | 敬依三社2#配变 | 绿 | 160.0173 | 160.02 | 0.0000 | 0.0000
4723 | 甘州区 | 敬依一社配变 | 绿 | 40.3204 | 40.32 | 0.0000 | 0.0000
4724 | 甘州区 | 敬依一社3#配变 | 绿 | 160.0346 | 160.03 | 0.0000 | 0.0000
4725 | 甘州区 | 敬依一社2#配变 | 绿 | 84.5940 | 84.59 | 0.0000 | 0.0000
4726 | 甘州区 | 敬依2社配变 | 绿 | 80.0314 | 80.03 | 0.0000 | 0.0000
4727 | 甘州区 | 敬依2社3#配变 | 绿 | 80.1819 | 80.18 | 0.0000 | 0.0000
4728 | 高台县 | 敦慧能源配变 | 红 | 0.0000 | 64 | 0.0000 | 0.0000
4729 | 民乐县 | 教体局配变 | 绿 | 171.1913 | 171.19 | 0.0000 | 0.0000
4730 | 肃南县 | 撒沟台子配变 | 黄 | 18.6781 | 18.68 | 0.0000 | 0.0000
4731 | 肃南县 | 摆浪3号配变 | 绿 | 24.0000 | 24 | 0.0000 | 0.0000
4732 | 肃南县 | 摆浪2号配变 | 绿 | 24.0655 | 24.07 | 0.0000 | 0.0000
4733 | 肃南县 | 摆浪1号配变 | 绿 | 25.1136 | 25.11 | 0.0000 | 0.0000
4734 | 高台县 | 搬迁队配变 | 红 | 0.0000 | 81.62 | 0.0000 | 0.0000
4735 | 高台县 | 搬迁队2号配变 | 红 | 0.0000 | 128 | 0.0000 | 0.0000
4736 | 甘州区 | 搬迁配变 | 绿 | 176.5445 | 176.54 | 0.0000 | 0.0000
4737 | 临泽县 | 振龙配变 | 黄 | 180.9134 | 180.91 | 0.0000 | 0.0000
4738 | 临泽县 | 振飞农场配变 | 黄 | 80.0000 | 80 | 0.0000 | 0.0000
4739 | 临泽县 | 振新配变 | 黄 | 104.8322 | 104.83 | 0.0000 | 0.0000
4740 | 民乐县 | 振兴配变 | 绿 | 40.0240 | 40.02 | 0.0000 | 0.0000
4741 | 民乐县 | 振兴新建配变 | 绿 | 80.5910 | 80.59 | 0.0000 | 0.0000
4742 | 山丹县 | 拾号抗旱二号井配变 | 黄 | 160.0000 | 160 | 0.0000 | 0.0000
4743 | 山丹县 | 拾号抗旱一号井配变 | 黄 | 160.0260 | 160.03 | 0.0000 | 0.0000
4744 | 山丹县 | 拾号四五队井配变（新） | 黄 | 248.2779 | 248.28 | 0.0000 | 0.0000
4745 | 山丹县 | 拾号四五社配变 | 黄 | 67.5473 | 67.55 | 0.0000 | 0.0000
4746 | 山丹县 | 拾号四五社边配变 | 黄 | 90.5566 | 90.56 | 0.0000 | 0.0000
4747 | 山丹县 | 拾号四五社养殖场配变 | 黄 | 40.7437 | 40.74 | 0.0000 | 0.0000
4748 | 山丹县 | 拾号六七队配变（新） | 黄 | 84.7759 | 84.78 | 0.0000 | 0.0000
4749 | 山丹县 | 拾号六七社边配变（新） | 黄 | 42.1108 | 42.11 | 0.0000 | 0.0000
4750 | 山丹县 | 拾号八九队配变（新） | 黄 | 82.9616 | 82.96 | 0.0000 | 0.0000
4751 | 山丹县 | 拾号八九社边配变（新） | 黄 | 41.7774 | 41.78 | 0.0000 | 0.0000
4752 | 山丹县 | 拾号二队配变 | 黄 | 24.9497 | 24.95 | 0.0000 | 0.0000
4753 | 山丹县 | 拾号二社井配变 | 黄 | 100.0065 | 100.01 | 0.0000 | 0.0000
4754 | 山丹县 | 拾号三队配变 | 黄 | 25.1157 | 25.12 | 0.0000 | 0.0000
4755 | 山丹县 | 拾号三社井配变 | 黄 | 100.0065 | 100.01 | 0.0000 | 0.0000
4756 | 山丹县 | 拾号一队配变 | 黄 | 85.0270 | 85.03 | 0.0000 | 0.0000
4757 | 山丹县 | 拾号一社边配变 | 黄 | 84.6481 | 84.65 | 0.0000 | 0.0000
4758 | 山丹县 | 拾号一社井配变 | 黄 | 80.0115 | 80.01 | 0.0000 | 0.0000
4759 | 民乐县 | 招待配变 | 绿 | 538.2206 | 538.22 | 0.0000 | 0.0000
4760 | 民乐县 | 招待2号配变 | 绿 | 163.9359 | 163.94 | 0.0000 | 0.0000
4761 | 甘州区 | 扶贫配变 | 绿 | 162.5186 | 162.52 | 0.0000 | 0.0000
4762 | 甘州区 | 扫寺台配变 | 绿 | 40.4995 | 40.5 | 0.0000 | 0.0000
4763 | 肃南县 | 扎科口2#配变 | 绿 | 80.1191 | 80.12 | 0.0000 | 0.0000
4764 | 肃南县 | 扎科口1#配变 | 绿 | 80.1277 | 80.13 | 0.0000 | 0.0000
4765 | 民乐县 | 扁都口配变 | 绿 | 24.2534 | 24.25 | 0.0000 | 0.0000
4766 | 民乐县 | 扁都口4号配变 | 绿 | 107.2742 | 107.27 | 0.0000 | 0.0000
4767 | 民乐县 | 扁都口3号配变 | 绿 | 160.0000 | 160 | 0.0000 | 0.0000
4768 | 民乐县 | 扁都口2号配变 | 绿 | 40.0000 | 40 | 0.0000 | 0.0000
4769 | 高台县 | 成号林场2号配变 | 红 | 0.0000 | 40.02 | 0.0000 | 0.0000
4770 | 高台县 | 成号林场1号配变 | 红 | 0.0000 | 80.01 | 0.0000 | 0.0000
4771 | 高台县 | 成号村配变 | 红 | 0.0000 | 320.94 | 0.0000 | 0.0000
4772 | 高台县 | 成号村西配变 | 红 | 0.0000 | 161.14 | 0.0000 | 0.0000
4773 | 高台县 | 成号村林场配变 | 红 | 0.0000 | 80 | 0.0000 | 0.0000
4774 | 高台县 | 成号村开发区配变（杜发吉） | 红 | 0.0000 | 57.94 | 0.0000 | 0.0000
4775 | 高台县 | 成号村开发区配变 | 红 | 0.0000 | 80.03 | 0.0000 | 0.0000
4776 | 高台县 | 成号村小康点配变 | 红 | 0.0000 | 81.01 | 0.0000 | 0.0000
4777 | 高台县 | 成号村小康楼配变 | 红 | 0.0000 | 82.62 | 0.0000 | 0.0000
4778 | 高台县 | 成号村四社配变 | 红 | 0.0000 | 40.02 | 0.0000 | 0.0000
4779 | 高台县 | 成号村四社井灌配变 | 红 | 0.0000 | 128.74 | 0.0000 | 0.0000
4780 | 高台县 | 成号村六社温室配变 | 红 | 0.0000 | 80.02 | 0.0000 | 0.0000
4781 | 高台县 | 成号村六社井灌配变 | 红 | 0.0000 | 40.01 | 0.0000 | 0.0000
4782 | 高台县 | 成号村二社配变 | 红 | 0.0000 | 80.02 | 0.0000 | 0.0000
4783 | 高台县 | 成号村二社井灌配变 | 红 | 0.0000 | 80.12 | 0.0000 | 0.0000
4784 | 高台县 | 成号村中配变 | 红 | 0.0000 | 85.1 | 0.0000 | 0.0000
4785 | 高台县 | 成号村三社温室配变 | 红 | 0.0000 | 24.01 | 0.0000 | 0.0000
4786 | 高台县 | 成号村三社养殖场配变 | 红 | 0.0000 | 24.01 | 0.0000 | 0.0000
4787 | 高台县 | 成号村七社配变 | 红 | 0.0000 | 40.03 | 0.0000 | 0.0000
4788 | 高台县 | 成号村七社温室变 | 红 | 0.0000 | 80.03 | 0.0000 | 0.0000
4789 | 高台县 | 成号村5-6社温室配变 | 红 | 0.0000 | 40.03 | 0.0000 | 0.0000
4790 | 高台县 | 成号村2-7社温室变 | 红 | 0.0000 | 24.01 | 0.0000 | 0.0000
4791 | 高台县 | 成号农场配变 | 红 | 0.0000 | 64.14 | 0.0000 | 0.0000
4792 | 甘州区 | 成东家私配变 | 绿 | 370.0969 | 370.1 | 0.0000 | 0.0000
4793 | 民乐县 | 戎庄配变 | 黄 | 80.5218 | 80.52 | 0.0000 | 0.0000
4794 | 高台县 | 恒源建筑公司变 | 红 | 0.0000 | 40.02 | 0.0000 | 0.0000
4795 | 高台县 | 恒源农场3号配变 | 红 | 0.0000 | 98.62 | 0.0000 | 0.0000
4796 | 高台县 | 恒源农场2配变 | 红 | 0.0000 | 96.9 | 0.0000 | 0.0000
4797 | 甘州区 | 恒泰养殖场配变 | 绿 | 160.0000 | 160 | 0.0000 | 0.0000
4798 | 山丹县 | 恒昌华府配电室3#变压器间隔配电变压器 | 绿 | 663.8318 | 663.83 | 0.0000 | 0.0000
4799 | 山丹县 | 恒昌华府配电室1#变压器间隔配电变压器 | 绿 | 682.6062 | 682.61 | 0.0000 | 0.0000
4800 | 甘州区 | 恒昌农林牧有限公司配变 | 绿 | 40.0909 | 40.09 | 0.0000 | 0.0000
4801 | 甘州区 | 恒大御澜庭照明4#配变 | 绿 | 640.0000 | 640 | 0.0000 | 0.0000
4802 | 甘州区 | 恒大御澜庭照明3#配变 | 绿 | 640.0000 | 640 | 0.0000 | 0.0000
4803 | 甘州区 | 恒大御澜庭照明2#配变 | 绿 | 640.0000 | 640 | 0.0000 | 0.0000
4804 | 甘州区 | 恒大御澜庭照明1#配变 | 绿 | 640.0000 | 640 | 0.0000 | 0.0000
4805 | 甘州区 | 恒大御澜庭8#配变 | 绿 | 320.0000 | 320 | 0.0000 | 0.0000
4806 | 甘州区 | 恒大御澜庭7#配变 | 绿 | 640.0000 | 640 | 0.0000 | 0.0000
4807 | 甘州区 | 恒大御澜庭6#配变 | 绿 | 504.0000 | 504 | 0.0000 | 0.0000
4808 | 甘州区 | 恒大御澜庭5#配变 | 绿 | 504.0000 | 504 | 0.0000 | 0.0000
4809 | 高台县 | 恒基汽贸公司配变 | 红 | 0.0000 | 80.65 | 0.0000 | 0.0000
4810 | 甘州区 | 恒信配变 | 绿 | 282.3093 | 282.31 | 0.0000 | 0.0000
4811 | 民乐县 | 总寨3号配变 | 绿 | 90.5245 | 90.52 | 0.0000 | 0.0000
4812 | 民乐县 | 总寨2号配变 | 绿 | 84.3371 | 84.34 | 0.0000 | 0.0000
4813 | 民乐县 | 总寨1号配变 | 黄 | 21.5204 | 91.52 | 70.0000 | 0.0000
4814 | 高台县 | 怡园小区高层箱变配电变压器 | 红 | 0.0000 | 829.96 | 0.0000 | 0.0000
4815 | 甘州区 | 志龙专业合作社配变 | 绿 | 252.3161 | 252.32 | 0.0000 | 0.0000
4816 | 民乐县 | 德硕配变 | 黄 | 163.6891 | 163.69 | 0.0000 | 0.0000
4817 | 高台县 | 德盛商贸城公用配变 | 红 | 0.0000 | 238.65 | 0.0000 | 0.0000
4818 | 山丹县 | 微波站配变 | 绿 | 8.0000 | 8 | 0.0000 | 0.0000
4819 | 高台县 | 御景苑配变 | 红 | 0.0000 | 263.79 | 0.0000 | 0.0000
4820 | 甘州区 | 御景园箱式变间隔配电变压器 | 绿 | 519.3856 | 519.39 | 0.0000 | 0.0000
4821 | 甘州区 | 得泽农场配变 | 绿 | 80.0693 | 80.07 | 0.0000 | 0.0000
4822 | 甘州区 | 徐赵寨蔬菜大棚配变 | 绿 | 82.7307 | 82.73 | 0.0000 | 0.0000
4823 | 甘州区 | 徐赵寨育苗配变（徐赵寨配变） | 绿 | 160.2078 | 160.21 | 0.0000 | 0.0000
4824 | 甘州区 | 徐赵寨村农业基地2号配变 | 绿 | 61.0332 | 61.03 | 0.0000 | 0.0000
4825 | 甘州区 | 徐赵寨村农业基地1号配变 | 绿 | 320.6062 | 320.61 | 0.0000 | 0.0000
4826 | 甘州区 | 徐赵寨小康楼配变 | 绿 | 344.9662 | 344.97 | 0.0000 | 0.0000
4827 | 甘州区 | 徐赵寨四社配变 | 绿 | 161.3812 | 161.38 | 0.0000 | 0.0000
4828 | 甘州区 | 徐赵寨四社2号配变 | 绿 | 323.0223 | 323.02 | 0.0000 | 0.0000
4829 | 甘州区 | 徐赵寨六社配变 | 绿 | 80.0909 | 80.09 | 0.0000 | 0.0000
4830 | 甘州区 | 徐赵寨六社2号配变 | 绿 | 80.8010 | 80.8 | 0.0000 | 0.0000
4831 | 甘州区 | 徐赵寨八社配变 | 绿 | 81.9181 | 81.92 | 0.0000 | 0.0000
4832 | 甘州区 | 徐赵寨八社蔬菜大棚配变 | 绿 | 80.0000 | 80 | 0.0000 | 0.0000
4833 | 甘州区 | 徐赵寨五社配变（四闸五社2号配变） | 绿 | 160.3934 | 160.39 | 0.0000 | 0.0000
4834 | 甘州区 | 徐赵寨五八社2号配变 | 绿 | 254.2862 | 254.29 | 0.0000 | 0.0000
4835 | 甘州区 | 徐赵寨二社配变 | 绿 | 65.4808 | 65.48 | 0.0000 | 0.0000
4836 | 甘州区 | 徐赵寨二社2号配变 | 绿 | 185.6546 | 185.65 | 0.0000 | 0.0000
4837 | 甘州区 | 徐赵寨三社3号配变 | 绿 | 81.2752 | 81.28 | 0.0000 | 0.0000
4838 | 甘州区 | 徐赵寨三社2号变 | 绿 | 160.4720 | 160.47 | 0.0000 | 0.0000
4839 | 甘州区 | 徐赵寨七社配变 | 绿 | 105.3710 | 105.37 | 0.0000 | 0.0000
4840 | 甘州区 | 徐赵寨一社配变 | 绿 | 83.5115 | 83.51 | 0.0000 | 0.0000
4841 | 民乐县 | 徐寨配变 | 绿 | 169.9999 | 170 | 0.0000 | 0.0000
4842 | 高台县 | 影剧院柱上变 | 红 | 0.0000 | 522.04 | 0.0000 | 0.0000
4843 | 民乐县 | 彭庄配变 | 绿 | 83.8421 | 83.84 | 0.0000 | 0.0000
4844 | 民乐县 | 彭刘水管所配变 | 黄 | 16.0000 | 16 | 0.0000 | 0.0000
4845 | 民乐县 | 彭下配变 | 黄 | 27.3181 | 97.32 | 70.0000 | 0.0000
4846 | 民乐县 | 彭上配变 | 黄 | 84.2173 | 84.22 | 0.0000 | 0.0000
4847 | 临泽县 | 弹药库变 | 黄 | 42.0356 | 42.04 | 0.0000 | 0.0000
4848 | 民乐县 | 张连庄配变 | 绿 | 161.6410 | 161.64 | 0.0000 | 0.0000
4849 | 民乐县 | 张连庄二号配变 | 黄 | 34.6569 | 90.82 | 56.1600 | 0.0000
4850 | 民乐县 | 张连庄4号台区 | 绿 | 81.4592 | 81.46 | 0.0000 | 0.0000
4851 | 民乐县 | 张连庄3号台区 | 黄 | 59.1316 | 180.09 | 120.9600 | 0.0000
4852 | 民乐县 | 张连庄2号新建配变 | 绿 | 160.5109 | 160.51 | 0.0000 | 0.0000
4853 | 民乐县 | 张连庄1号新建配变 | 绿 | 168.1142 | 168.11 | 0.0000 | 0.0000
4854 | 民乐县 | 张赵配变 | 黄 | 82.9616 | 82.96 | 0.0000 | 0.0000
4855 | 甘州区 | 张虎德配变（调配） | 绿 | 320.1963 | 320.2 | 0.0000 | 0.0000
4856 | 甘州区 | 张自兵井配变 | 黄 | 80.2223 | 80.22 | 0.0000 | 0.0000
4857 | 民乐县 | 张满鸡场配变 | 黄 | 85.7010 | 85.7 | 0.0000 | 0.0000
4858 | 民乐县 | 张满西配变 | 红 | 0.0000 | 47.36 | 55.0800 | 0.0000
4859 | 民乐县 | 张满小学煤改电配变 | 黄 | 198.6366 | 330.94 | 132.3000 | 0.0000
4860 | 民乐县 | 张满中配变 | 黄 | 173.5612 | 173.56 | 0.0000 | 0.0000
4861 | 民乐县 | 张满中1号配变 | 黄 | 59.8957 | 129.9 | 70.0000 | 0.0000
4862 | 民乐县 | 张满东2号配变 | 黄 | 173.7027 | 173.7 | 0.0000 | 0.0000
4863 | 山丹县 | 张湾移民井配变 | 绿 | 160.0173 | 160.02 | 0.0000 | 0.0000
4864 | 山丹县 | 张湾牛场配变 | 绿 | 24.1512 | 24.15 | 0.0000 | 0.0000
4865 | 山丹县 | 张湾枸杞基地配变 | 绿 | 320.1501 | 320.15 | 0.0000 | 0.0000
4866 | 临泽县 | 张湾板滩井配变 | 黄 | 56.6818 | 56.68 | 0.0000 | 0.0000
4867 | 山丹县 | 张湾村新井配变 | 绿 | 129.9701 | 129.97 | 0.0000 | 0.0000
4868 | 临泽县 | 张湾村8社配变 | 黄 | 83.3946 | 83.39 | 0.0000 | 0.0000
4869 | 临泽县 | 张湾村7社配变 | 黄 | 44.4915 | 44.49 | 0.0000 | 0.0000
4870 | 临泽县 | 张湾村6社配变 | 黄 | 47.3111 | 47.31 | 0.0000 | 0.0000
4871 | 临泽县 | 张湾村5社配变 | 黄 | 44.4194 | 44.42 | 0.0000 | 0.0000
4872 | 临泽县 | 张湾村4社配变 | 黄 | 85.2890 | 85.29 | 0.0000 | 0.0000
4873 | 临泽县 | 张湾村2-3社配变 | 黄 | 87.5990 | 87.6 | 0.0000 | 0.0000
4874 | 临泽县 | 张湾村1社配变 | 黄 | 26.6528 | 26.65 | 0.0000 | 0.0000
4875 | 临泽县 | 张湾养殖小区配变 | 黄 | 160.5044 | 160.5 | 0.0000 | 0.0000
4876 | 山丹县 | 张湾六八社配变 | 绿 | 41.3740 | 41.37 | 0.0000 | 0.0000
4877 | 临泽县 | 张湾公寓楼2号配变 | 黄 | 170.8680 | 170.87 | 0.0000 | 0.0000
4878 | 山丹县 | 张湾住宅小区配变（新） | 绿 | 253.7536 | 253.75 | 0.0000 | 0.0000
4879 | 山丹县 | 张湾五社枸杞基地配变 | 绿 | 80.0087 | 80.01 | 0.0000 | 0.0000
4880 | 山丹县 | 张湾二社配变 | 绿 | 24.7180 | 24.72 | 0.0000 | 0.0000
4881 | 山丹县 | 张湾二社井配变 | 绿 | 128.0180 | 128.02 | 0.0000 | 0.0000
4882 | 山丹县 | 张湾九十社新井配变（新） | 绿 | 160.0173 | 160.02 | 0.0000 | 0.0000
4883 | 临泽县 | 张湾专业队配变 | 黄 | 24.5656 | 24.57 | 0.0000 | 0.0000
4884 | 山丹县 | 张湾三社配变 | 绿 | 24.2825 | 24.28 | 0.0000 | 0.0000
4885 | 山丹县 | 张湾七社配变（新） | 绿 | 80.3875 | 80.39 | 0.0000 | 0.0000
4886 | 山丹县 | 张湾七社井配变 | 绿 | 128.0130 | 128.01 | 0.0000 | 0.0000
4887 | 山丹县 | 张湾一社配变（新） | 绿 | 40.5398 | 40.54 | 0.0000 | 0.0000
4888 | 山丹县 | 张湾一社井配变 | 绿 | 160.0173 | 160.02 | 0.0000 | 0.0000
4889 | 肃南县 | 张润忠配变 | 红 | 0.0000 | 0 | 0.0000 | 0.0000
4890 | 临泽县 | 张永俊配变 | 黄 | 50.4561 | 50.46 | 0.0000 | 0.0000
4891 | 民乐县 | 张明二队配变 | 黄 | 41.5381 | 41.54 | 0.0000 | 0.0000
4892 | 民乐县 | 张明三队2号配变 | 黄 | 359.4280 | 359.43 | 0.0000 | 0.0000
4893 | 临泽县 | 张文军变 | 黄 | 92.9919 | 92.99 | 0.0000 | 0.0000
4894 | 高台县 | 张掖黑河湿地管理局配变 | 红 | 0.0000 | 24.08 | 0.0000 | 0.0000
4895 | 甘州区 | 张掖纸业有限责任公司配变 | 绿 | 64.0996 | 64.1 | 0.0000 | 0.0000
4896 | 甘州区 | 张掖第七中学2#配变 | 绿 | 160.7880 | 160.79 | 0.0000 | 0.0000
4897 | 甘州区 | 张掖甘州区明永镇明永村第二社会福利服务中心2# | 绿 | 160.2598 | 160.26 | 0.0000 | 0.0000
4898 | 甘州区 | 张掖甘州区明永镇明永村第二社会福利服务中心1# | 绿 | 323.4639 | 323.46 | 0.0000 | 0.0000
4899 | 甘州区 | 张掖民生小镇配变 | 黄 | 80.0195 | 80.02 | 0.0000 | 0.0000
4900 | 甘州区 | 张掖市综合实践学校配变 | 绿 | 321.0219 | 321.02 | 0.0000 | 0.0000
4901 | 甘州区 | 张掖市综合实践学校3号配变 | 绿 | 320.2425 | 320.24 | 0.0000 | 0.0000
4902 | 甘州区 | 张掖市直属粮库1号配变 | 绿 | 326.3216 | 326.32 | 0.0000 | 0.0000
4903 | 甘州区 | 张掖市甘州区麒延种植农民专业合作社配变 | 绿 | 161.4635 | 161.46 | 0.0000 | 0.0000
4904 | 甘州区 | 张掖市甘州区隆泰养殖农民专业合作社1#配变 | 绿 | 252.2887 | 252.29 | 0.0000 | 0.0000
4905 | 甘州区 | 张掖市张运汽车运输有限责任公司配变 | 绿 | 40.6503 | 40.65 | 0.0000 | 0.0000
4906 | 甘州区 | 张掖市寺大隆林场配变 | 绿 | 40.4056 | 40.41 | 0.0000 | 0.0000
4907 | 甘州区 | 张掖市垃圾处理厂配变 | 绿 | 507.3946 | 507.39 | 0.0000 | 0.0000
4908 | 高台县 | 张掖华峰公司配变 | 红 | 0.0000 | 160.66 | 0.0000 | 0.0000
4909 | 甘州区 | 张掖六中3#配变 | 绿 | 320.6928 | 320.69 | 0.0000 | 0.0000
4910 | 甘州区 | 张掖三中配变 | 绿 | 320.7534 | 320.75 | 0.0000 | 0.0000
4911 | 甘州区 | 张志忠配变 | 绿 | 24.0000 | 24 | 0.0000 | 0.0000
4912 | 甘州区 | 张志忠农场变柱上变压器 | 绿 | 128.1819 | 128.18 | 0.0000 | 0.0000
4913 | 山丹县 | 张庄移民配变（新） | 绿 | 64.7296 | 64.73 | 0.0000 | 0.0000
4914 | 民乐县 | 张庄村配变 | 黄 | 40.7014 | 40.7 | 0.0000 | 0.0000
4915 | 临泽县 | 张庄村4、7社配变 | 黄 | 160.3680 | 160.37 | 0.0000 | 0.0000
4916 | 山丹县 | 张庄机井配变（新） | 绿 | 160.0144 | 160.01 | 0.0000 | 0.0000
4917 | 民乐县 | 张庄新建配变 | 黄 | 84.0203 | 84.02 | 0.0000 | 0.0000
4918 | 山丹县 | 张庄抗旱机井配变 | 绿 | 160.0000 | 160 | 0.0000 | 0.0000
4919 | 临泽县 | 张庄小康点1号配变 | 黄 | 161.2803 | 161.28 | 0.0000 | 0.0000
4920 | 山丹县 | 张庄四社机井配变（新） | 绿 | 218.0033 | 218 | 0.0000 | 0.0000
4921 | 山丹县 | 张庄养殖场配变 | 绿 | 161.8489 | 161.85 | 0.0000 | 0.0000
4922 | 山丹县 | 张庄五社井配变 | 绿 | 120.0849 | 120.08 | 0.0000 | 0.0000
4923 | 山丹县 | 张庄三四社配变 | 绿 | 44.0788 | 44.08 | 0.0000 | 0.0000
4924 | 山丹县 | 张庄三四社井配变 | 绿 | 100.0000 | 100 | 0.0000 | 0.0000
4925 | 山丹县 | 张庄七九社配变 | 绿 | 42.5222 | 42.52 | 0.0000 | 0.0000
4926 | 山丹县 | 张庄七九社井配变（新） | 绿 | 160.0058 | 160.01 | 0.0000 | 0.0000
4927 | 山丹县 | 张庄一二八社配变(新） | 绿 | 81.2741 | 81.27 | 0.0000 | 0.0000
4928 | 山丹县 | 张庄一二八社井配变 | 绿 | 252.0000 | 252 | 0.0000 | 0.0000
4929 | 临泽县 | 张庄5-6社配变 | 黄 | 68.0781 | 68.08 | 0.0000 | 0.0000
4930 | 临泽县 | 张庄3-4-7社配变 | 黄 | 86.1196 | 86.12 | 0.0000 | 0.0000
4931 | 临泽县 | 张庄1-2社配变 | 黄 | 86.5959 | 86.6 | 0.0000 | 0.0000
4932 | 民乐县 | 张家沟配变 | 绿 | 40.0000 | 40 | 0.0000 | 0.0000
4933 | 民乐县 | 张家沟下滩配变 | 绿 | 42.0369 | 42.04 | 0.0000 | 0.0000
4934 | 民乐县 | 张家沟3#配变 | 绿 | 40.0100 | 40.01 | 0.0000 | 0.0000
4935 | 民乐县 | 张家沟2#配变 | 绿 | 40.0087 | 40.01 | 0.0000 | 0.0000
4936 | 民乐县 | 张家沟1#配变 | 绿 | 40.0085 | 40.01 | 0.0000 | 0.0000
4937 | 民乐县 | 张家庄配变 | 绿 | 41.0760 | 41.08 | 0.0000 | 0.0000
4938 | 肃南县 | 张家庄新配变 | 黄 | 80.5542 | 80.55 | 0.0000 | 0.0000
4939 | 甘州区 | 张家寨村配变 | 绿 | 85.6527 | 85.65 | 0.0000 | 0.0000
4940 | 甘州区 | 张家寨小区配变 | 绿 | 330.0540 | 330.05 | 0.0000 | 0.0000
4941 | 甘州区 | 张家寨四社2#配变 | 绿 | 162.3728 | 162.37 | 0.0000 | 0.0000
4942 | 甘州区 | 张家寨五社2#配变 | 绿 | 164.0398 | 164.04 | 0.0000 | 0.0000
4943 | 甘州区 | 张家寨二社配变 | 绿 | 82.5575 | 82.56 | 0.0000 | 0.0000
4944 | 甘州区 | 张家寨二社2#配变 | 绿 | 161.7781 | 161.78 | 0.0000 | 0.0000
4945 | 甘州区 | 张家寨七社配变 | 绿 | 83.5072 | 83.51 | 0.0000 | 0.0000
4946 | 甘州区 | 张家寨一社2#配变 | 绿 | 160.5802 | 160.58 | 0.0000 | 0.0000
4947 | 民乐县 | 张家台子配变 | 绿 | 170.5852 | 170.59 | 0.0000 | 0.0000
4948 | 民乐县 | 张家台子2号配变 | 绿 | 160.5109 | 160.51 | 0.0000 | 0.0000
4949 | 民乐县 | 张宋新建配变 | 绿 | 160.0000 | 160 | 0.0000 | 0.0000
4950 | 高台县 | 张墩鱼池变 | 红 | 0.0000 | 24 | 0.0000 | 0.0000
4951 | 高台县 | 张墩变 | 红 | 0.0000 | 81.97 | 0.0000 | 0.0000
4952 | 高台县 | 张墩二变 | 红 | 0.0000 | 40.86 | 0.0000 | 0.0000
4953 | 山丹县 | 张农八站配变 | 绿 | 50.8965 | 50.9 | 0.0000 | 0.0000
4954 | 甘州区 | 张农七站配变 | 绿 | 160.3291 | 160.33 | 0.0000 | 0.0000
4955 | 临泽县 | 张之音井配变 | 黄 | 96.7242 | 96.72 | 0.0000 | 0.0000
4956 | 山丹县 | 弘庆丽苑配变 | 绿 | 258.9105 | 258.91 | 0.0000 | 0.0000
4957 | 高台县 | 开发区雪泉1号配变 | 红 | 0.0000 | 80.85 | 0.0000 | 0.0000
4958 | 临泽县 | 开发区西提灌 | 红 | 0.0000 | 64 | 0.0000 | 0.0000
4959 | 肃南县 | 开发区电力公司配变 | 红 | 0.0000 | 64.01 | 0.0000 | 0.0000
4960 | 肃南县 | 开发区南街配变 | 红 | 0.0000 | 191.1 | 120.0000 | 0.0000
4961 | 肃南县 | 开发区北街配变 | 红 | 0.0000 | 172.41 | 0.0000 | 0.0000
4962 | 临泽县 | 开发区东提灌2配变 | 红 | 0.0000 | 320 | 0.0000 | 0.0000
4963 | 临泽县 | 开发区东提灌1号配变 | 红 | 0.0000 | 320 | 0.0000 | 0.0000
4964 | 临泽县 | 开发区6社配变 | 红 | 0.0000 | 40.67 | 0.0000 | 0.0000
4965 | 临泽县 | 开发区5社配变 | 红 | 0.0000 | 41.94 | 0.0000 | 0.0000
4966 | 临泽县 | 开发区3-4社配变 | 红 | 0.0000 | 84.56 | 0.0000 | 0.0000
4967 | 临泽县 | 开发区2社配变 | 红 | 0.0000 | 74.74 | 0.0000 | 0.0000
4968 | 临泽县 | 开发区2号配变 | 黄 | 170.0771 | 170.08 | 0.0000 | 0.0000
4969 | 高台县 | 开发区2号配变 | 红 | 0.0000 | 24 | 0.0000 | 0.0000
4970 | 临泽县 | 开发区1社配变 | 红 | 0.0000 | 42.43 | 0.0000 | 0.0000
4971 | 山丹县 | 开发区1号配变 | 绿 | 166.2957 | 166.3 | 0.0000 | 0.0000
4972 | 甘州区 | 廿里堡村配变 | 绿 | 334.9410 | 334.94 | 0.0000 | 0.0000
4973 | 甘州区 | 廿里堡村大棚配变 | 绿 | 80.1068 | 80.11 | 0.0000 | 0.0000
4974 | 甘州区 | 廿里堡小区配变 | 绿 | 263.0557 | 263.06 | 0.0000 | 0.0000
4975 | 甘州区 | 廿里堡学校配变 | 绿 | 329.2602 | 329.26 | 0.0000 | 0.0000
4976 | 甘州区 | 廿里堡四社配变 | 绿 | 64.0000 | 64 | 0.0000 | 0.0000
4977 | 甘州区 | 廿里堡四社2#配变 | 绿 | 162.0091 | 162.01 | 0.0000 | 0.0000
4978 | 甘州区 | 廿里堡十社配变 | 绿 | 98.0990 | 98.1 | 0.0000 | 0.0000
4979 | 甘州区 | 廿里堡十二社配变 | 绿 | 80.0000 | 80 | 0.0000 | 0.0000
4980 | 甘州区 | 廿里堡十二社2#配变 | 绿 | 161.1258 | 161.13 | 0.0000 | 0.0000
4981 | 甘州区 | 廿里堡养殖区配变 | 绿 | 160.0000 | 160 | 0.0000 | 0.0000
4982 | 甘州区 | 廿里堡六社配变 | 绿 | 68.1632 | 68.16 | 0.0000 | 0.0000
4983 | 甘州区 | 廿里堡八社配变 | 绿 | 85.6563 | 85.66 | 0.0000 | 0.0000
4984 | 甘州区 | 廿里堡五社配变 | 绿 | 80.0000 | 80 | 0.0000 | 0.0000
4985 | 甘州区 | 廿里堡五社2#配变 | 绿 | 168.9542 | 168.95 | 0.0000 | 0.0000
4986 | 甘州区 | 廿里堡二社井配变 | 绿 | 40.0000 | 40 | 0.0000 | 0.0000
4987 | 甘州区 | 廿里堡二社2#配变 | 绿 | 187.1311 | 187.13 | 0.0000 | 0.0000
4988 | 甘州区 | 廿里堡九社配变 | 绿 | 80.8458 | 80.85 | 0.0000 | 0.0000
4989 | 甘州区 | 廿里堡上寨二社配变 | 绿 | 64.0000 | 64 | 0.0000 | 0.0000
4990 | 甘州区 | 廿里堡三社配变 | 绿 | 83.4455 | 83.45 | 0.0000 | 0.0000
4991 | 甘州区 | 廿里堡三社2#配变 | 绿 | 80.0000 | 80 | 0.0000 | 0.0000
4992 | 甘州区 | 廿里堡七社配变 | 绿 | 161.3249 | 161.32 | 0.0000 | 0.0000
4993 | 甘州区 | 廿里堡一二社配变 | 绿 | 169.6384 | 169.64 | 0.0000 | 0.0000
4994 | 临泽县 | 建行农场配变 | 黄 | 40.5167 | 40.52 | 0.0000 | 0.0000
4995 | 民乐县 | 建材3#配变 | 绿 | 190.9328 | 190.93 | 0.0000 | 0.0000
4996 | 民乐县 | 建材2#配变 | 绿 | 320.0000 | 320 | 0.0000 | 0.0000
4997 | 民乐县 | 建材1#配变 | 绿 | 349.4087 | 349.41 | 0.0000 | 0.0000
4998 | 高台县 | 建康村配变50号配变 | 红 | 0.0000 | 177.31 | 50.0000 | 0.0000
4999 | 高台县 | 建康南三台配变 | 红 | 0.0000 | 93.77 | 0.0000 | 0.0000
5000 | 高台县 | 建康南一台配变 | 红 | 0.0000 | 143.7 | 0.0000 | 0.0000
5001 | 甘州区 | 建委配变 | 绿 | 312.8697 | 312.87 | 0.0000 | 0.0000
5002 | 甘州区 | 廉租配变 | 绿 | 320.0000 | 320 | 0.0000 | 0.0000
5003 | 甘州区 | 康宁村四社配变 | 绿 | 24.8530 | 24.85 | 0.0000 | 0.0000
5004 | 甘州区 | 康宁村九社配变 | 绿 | 40.5845 | 40.58 | 0.0000 | 0.0000
5005 | 甘州区 | 康宁村2#配变 | 绿 | 163.3297 | 163.33 | 0.0000 | 0.0000
5006 | 甘州区 | 康宁小区2#配变 | 绿 | 332.7819 | 332.78 | 0.0000 | 0.0000
5007 | 甘州区 | 康宁四社1#配变 | 绿 | 162.7711 | 162.77 | 0.0000 | 0.0000
5008 | 甘州区 | 康宁六社配变 | 绿 | 41.9755 | 41.98 | 0.0000 | 0.0000
5009 | 甘州区 | 康宁五社配变 | 绿 | 162.9963 | 163 | 0.0000 | 0.0000
5010 | 甘州区 | 康宁二社配变 | 绿 | 163.0122 | 163.01 | 0.0000 | 0.0000
5011 | 甘州区 | 康宁九社二号配变 | 绿 | 84.6113 | 84.61 | 0.0000 | 0.0000
5012 | 甘州区 | 康宁三社配变 | 绿 | 80.7339 | 80.73 | 0.0000 | 0.0000
5013 | 肃南县 | 康乐游牧配变 | 绿 | 330.8507 | 330.85 | 0.0000 | 0.0000
5014 | 肃南县 | 康乐楼配变 | 绿 | 172.5567 | 172.56 | 0.0000 | 0.0000
5015 | 甘州区 | 康乐小区西区配电变压器 | 绿 | 562.4247 | 562.42 | 0.0000 | 0.0000
5016 | 甘州区 | 康乐小区东区配电变压器 | 绿 | 526.2845 | 526.28 | 0.0000 | 0.0000
5017 | 肃南县 | 康乐养殖小区2号配变 | 绿 | 80.9114 | 80.91 | 0.0000 | 0.0000
5018 | 肃南县 | 康乐养殖小区1号配变 | 绿 | 252.7642 | 252.76 | 0.0000 | 0.0000
5019 | 肃南县 | 康乐乡配变 | 绿 | 259.2872 | 259.29 | 0.0000 | 0.0000
5020 | 肃南县 | 康丰大牧场4号配变 | 绿 | 40.0836 | 40.08 | 0.0000 | 0.0000
5021 | 肃南县 | 康丰大牧场3号配变 | 绿 | 40.0097 | 40.01 | 0.0000 | 0.0000
5022 | 肃南县 | 康丰大牧场2号配变 | 绿 | 40.0048 | 40 | 0.0000 | 0.0000
5023 | 肃南县 | 康丰大牧场1号配变 | 绿 | 40.0050 | 40 | 0.0000 | 0.0000
5024 | 甘州区 | 庚名村蔬菜大棚配变 | 绿 | 65.1835 | 65.18 | 0.0000 | 0.0000
5025 | 甘州区 | 庚名村安置点配变 | 绿 | 167.3868 | 167.39 | 0.0000 | 0.0000
5026 | 甘州区 | 庚名村委会配变1# | 绿 | 24.0000 | 24 | 0.0000 | 0.0000
5027 | 甘州区 | 庚名小区配变 | 绿 | 290.3629 | 290.36 | 0.0000 | 0.0000
5028 | 甘州区 | 庚名四社配变 | 绿 | 40.0097 | 40.01 | 0.0000 | 0.0000
5029 | 甘州区 | 庚名十社配变 | 绿 | 160.4546 | 160.45 | 0.0000 | 0.0000
5030 | 甘州区 | 庚名十四社配变 | 绿 | 51.6292 | 51.63 | 0.0000 | 0.0000
5031 | 甘州区 | 庚名十四社2号配变 | 绿 | 162.5936 | 162.59 | 0.0000 | 0.0000
5032 | 甘州区 | 庚名十五社配变 | 绿 | 162.6932 | 162.69 | 0.0000 | 0.0000
5033 | 甘州区 | 庚名十二社配变 | 绿 | 83.1998 | 83.2 | 0.0000 | 0.0000
5034 | 甘州区 | 庚名十二社大棚配变 | 绿 | 80.0058 | 80.01 | 0.0000 | 0.0000
5035 | 甘州区 | 庚名十二十三社配变 | 绿 | 80.5824 | 80.58 | 0.0000 | 0.0000
5036 | 甘州区 | 庚名二社提灌配变 | 绿 | 64.0000 | 64 | 0.0000 | 0.0000
5037 | 甘州区 | 庚名九社配变 | 绿 | 50.8551 | 50.86 | 0.0000 | 0.0000
5038 | 甘州区 | 庚名九社2号配变 | 绿 | 161.3249 | 161.32 | 0.0000 | 0.0000
5039 | 甘州区 | 庚名三社配变 | 绿 | 160.0173 | 160.02 | 0.0000 | 0.0000
5040 | 甘州区 | 庚名七八社配变 | 绿 | 52.4365 | 52.44 | 0.0000 | 0.0000
5041 | 甘州区 | 庚名一社配变 | 绿 | 161.4722 | 161.47 | 0.0000 | 0.0000
5042 | 甘州区 | 庚名一三社配变 | 绿 | 81.3650 | 81.37 | 0.0000 | 0.0000
5043 | 甘州区 | 庙儿闸村配变 | 绿 | 160.0000 | 160 | 0.0000 | 0.0000
5044 | 甘州区 | 庙儿闸小康楼配变 | 绿 | 163.0482 | 163.05 | 0.0000 | 0.0000
5045 | 甘州区 | 庙儿闸五社3号配变 | 绿 | 81.0760 | 81.08 | 0.0000 | 0.0000
5046 | 甘州区 | 庙儿闸五社2号配变 | 绿 | 354.5179 | 354.52 | 0.0000 | 0.0000
5047 | 甘州区 | 庙儿闸三社配变 | 绿 | 128.0000 | 128 | 0.0000 | 0.0000
5048 | 甘州区 | 庙儿闸三社2号配变 | 绿 | 163.0353 | 163.04 | 0.0000 | 0.0000
5049 | 甘州区 | 庙儿闸一二社配变 | 绿 | 169.6102 | 169.61 | 0.0000 | 0.0000
5050 | 甘州区 | 店子闸村配变 | 绿 | 79.7262 | 79.73 | 0.0000 | 0.0000
5051 | 甘州区 | 店子闸村2#配变 | 绿 | 171.2635 | 171.26 | 0.0000 | 0.0000
5052 | 甘州区 | 店子闸小区2#配变 | 绿 | 355.6856 | 355.69 | 0.0000 | 0.0000
5053 | 甘州区 | 店子闸四社配变 | 绿 | 163.2301 | 163.23 | 0.0000 | 0.0000
5054 | 甘州区 | 店子闸六社养殖区配变 | 绿 | 83.6674 | 83.67 | 0.0000 | 0.0000
5055 | 甘州区 | 店子闸八社2#配变 | 绿 | 177.9301 | 177.93 | 0.0000 | 0.0000
5056 | 甘州区 | 店子闸五社配变 | 绿 | 75.8185 | 75.82 | 0.0000 | 0.0000
5057 | 甘州区 | 店子闸三社配变 | 绿 | 67.9604 | 67.96 | 0.0000 | 0.0000
5058 | 甘州区 | 店子闸三社养殖区配变 | 绿 | 80.5586 | 80.56 | 0.0000 | 0.0000
5059 | 甘州区 | 店子闸三社1#配变 | 绿 | 163.2041 | 163.2 | 0.0000 | 0.0000
5060 | 甘州区 | 店子闸一社养殖区配变 | 绿 | 80.5780 | 80.58 | 0.0000 | 0.0000
5061 | 民乐县 | 库陀配变 | 绿 | 144.7805 | 144.78 | 0.0000 | 0.0000
5062 | 甘州区 | 庆瑞配变 | 绿 | 284.6691 | 284.67 | 0.0000 | 0.0000
5063 | 甘州区 | 庄墩田园新居配变 | 绿 | 160.3810 | 160.38 | 0.0000 | 0.0000
5064 | 甘州区 | 庄墩水塔配变（变更） | 绿 | 83.6054 | 83.61 | 0.0000 | 0.0000
5065 | 甘州区 | 庄墩村采暖配变 | 绿 | 321.6887 | 321.69 | 0.0000 | 0.0000
5066 | 甘州区 | 庄墩村配变 | 绿 | 161.7774 | 161.78 | 0.0000 | 0.0000
5067 | 甘州区 | 庄墩村养殖区配变 | 绿 | 160.0000 | 160 | 0.0000 | 0.0000
5068 | 甘州区 | 广电箱式变站内变压器 | 绿 | 699.9567 | 699.96 | 0.0000 | 0.0000
5069 | 甘州区 | 广电家属配变 | 绿 | 207.4538 | 210.45 | 3.0000 | 0.0000
5070 | 临泽县 | 广瑞草业农场配变 | 黄 | 197.5424 | 197.54 | 0.0000 | 0.0000
5071 | 临泽县 | 广源祥配变 | 红 | 0.0000 | 160.15 | 0.0000 | 0.0000
5072 | 民乐县 | 广场配变 | 绿 | 194.5418 | 194.54 | 0.0000 | 0.0000
5073 | 临泽县 | 广场箱变 | 黄 | 320.1515 | 320.15 | 0.0000 | 0.0000
5074 | 高台县 | 广场公用柱上配变 | 红 | 0.0000 | 368.71 | 0.0000 | 0.0000
5075 | 甘州区 | 广场3#箱式变站内变压器 | 绿 | 538.1918 | 538.19 | 0.0000 | 0.0000
5076 | 甘州区 | 幸福村配变 | 绿 | 172.3294 | 172.33 | 0.0000 | 0.0000
5077 | 甘州区 | 幸福村2#配变 | 绿 | 189.6252 | 189.63 | 0.0000 | 0.0000
5078 | 甘州区 | 幸福五社2#井配变 | 绿 | 160.0054 | 160.01 | 0.0000 | 0.0000
5079 | 甘州区 | 幸福一社配变 | 绿 | 83.6703 | 83.67 | 0.0000 | 0.0000
5080 | 民乐县 | 年台2#配变 | 黄 | 135.3525 | 195.83 | 60.4800 | 0.0000
5081 | 甘州区 | 平顺村2号配变 | 绿 | 160.4330 | 160.43 | 0.0000 | 0.0000
5082 | 甘州区 | 平顺学校配变 | 绿 | 41.3747 | 41.37 | 0.0000 | 0.0000
5083 | 甘州区 | 平顺学校3#配变 | 绿 | 324.7066 | 324.71 | 0.0000 | 0.0000
5084 | 甘州区 | 平顺学校2#配变配变（四社变） | 绿 | 64.0130 | 64.01 | 0.0000 | 0.0000
5085 | 甘州区 | 平顺四社配变 | 绿 | 160.0000 | 160 | 0.0000 | 0.0000
5086 | 甘州区 | 平顺十四社配变 | 绿 | 66.6586 | 66.66 | 0.0000 | 0.0000
5087 | 甘州区 | 平顺十三社配变 | 绿 | 81.3567 | 81.36 | 0.0000 | 0.0000
5088 | 甘州区 | 平顺八社配变（五一九社2号配变） | 绿 | 160.2511 | 160.25 | 0.0000 | 0.0000
5089 | 甘州区 | 平顺五社井配变 | 绿 | 80.0043 | 80 | 0.0000 | 0.0000
5090 | 甘州区 | 平顺二社配变 | 绿 | 42.0913 | 42.09 | 0.0000 | 0.0000
5091 | 甘州区 | 平顺九社配变 | 绿 | 69.6548 | 69.65 | 0.0000 | 0.0000
5092 | 甘州区 | 平顺九社2#配变 | 绿 | 160.0346 | 160.03 | 0.0000 | 0.0000
5093 | 临泽县 | 平沙墩小学提灌配变 | 黄 | 64.0216 | 64.02 | 0.0000 | 0.0000
5094 | 临泽县 | 平沙墩大坝提灌变 | 黄 | 80.0231 | 80.02 | 0.0000 | 0.0000
5095 | 肃南县 | 平森养殖场 | 绿 | 80.1270 | 80.13 | 0.0000 | 0.0000
5096 | 临泽县 | 平川镇筑梦新村配变 | 黄 | 275.4639 | 275.46 | 0.0000 | 0.0000
5097 | 临泽县 | 平川镇筑梦新居3号配变 | 黄 | 160.2122 | 160.21 | 0.0000 | 0.0000
5098 | 临泽县 | 平川镇中心小学2 | 黄 | 160.0173 | 160.02 | 0.0000 | 0.0000
5099 | 临泽县 | 平川筑梦新村2号配变 | 黄 | 160.8746 | 160.87 | 0.0000 | 0.0000
5100 | 临泽县 | 平川林场井灌配变 | 红 | 0.0000 | 320.09 | 0.0000 | 0.0000
5101 | 临泽县 | 平川林场2号配变 | 红 | 0.0000 | 320.35 | 0.0000 | 0.0000
5102 | 临泽县 | 平川村6-7社配变 | 黄 | 42.2718 | 42.27 | 0.0000 | 0.0000
5103 | 临泽县 | 平川暗木墩2配变 | 红 | 0.0000 | 24 | 0.0000 | 0.0000
5104 | 临泽县 | 平川抗旱配变 | 黄 | 320.0000 | 320 | 0.0000 | 0.0000
5105 | 临泽县 | 平川德和嘉园配变 | 红 | 0.0000 | 329.23 | 0.0000 | 0.0000
5106 | 临泽县 | 平川宏新公寓配变 | 红 | 0.0000 | 167.71 | 0.0000 | 0.0000
5107 | 临泽县 | 平川农机站配变 | 红 | 0.0000 | 176.81 | 0.0000 | 0.0000
5108 | 临泽县 | 平川中学变 | 黄 | 320.0000 | 320 | 0.0000 | 0.0000
5109 | 临泽县 | 平川东林场 | 红 | 0.0000 | 24 | 0.0000 | 0.0000
5110 | 临泽县 | 平川6社变 | 黄 | 161.6735 | 161.67 | 0.0000 | 0.0000
5111 | 临泽县 | 平川5社南井1#配变 | 黄 | 40.0218 | 40.02 | 0.0000 | 0.0000
5112 | 临泽县 | 平川5-6社配变 | 黄 | 80.0000 | 80 | 0.0000 | 0.0000
5113 | 临泽县 | 平川4社机关配变 | 红 | 0.0000 | 355.13 | 0.0000 | 0.0000
5114 | 临泽县 | 平川3社机关1号变 | 红 | 0.0000 | 167.15 | 0.0000 | 0.0000
5115 | 临泽县 | 平川1-2社配变 | 红 | 0.0000 | 168.58 | 0.0000 | 0.0000
5116 | 临泽县 | 平川1-2社井灌配变 | 红 | 0.0000 | 90.08 | 0.0000 | 0.0000
5117 | 民乐县 | 平山配变 | 绿 | 24.0165 | 24.02 | 0.0000 | 0.0000
5118 | 甘州区 | 平山湖派出所配变 | 绿 | 161.4462 | 161.45 | 0.0000 | 0.0000
5119 | 甘州区 | 平山湖机关配变 | 黄 | 51.2218 | 131.54 | 80.3200 | 0.0000
5120 | 甘州区 | 平山湖机关3#配变 | 绿 | 320.1097 | 320.11 | 0.0000 | 0.0000
5121 | 甘州区 | 平山湖机关2#配变 | 黄 | 229.4257 | 347.42 | 117.9900 | 0.0000
5122 | 甘州区 | 平山湖养殖区配变 | 绿 | 86.1333 | 86.13 | 0.0000 | 0.0000
5123 | 甘州区 | 平原村配变 | 绿 | 160.5239 | 160.52 | 0.0000 | 0.0000
5124 | 甘州区 | 平原村小区配变 | 绿 | 324.8610 | 324.86 | 0.0000 | 0.0000
5125 | 甘州区 | 平原村十社配变 | 绿 | 81.4173 | 81.42 | 0.0000 | 0.0000
5126 | 甘州区 | 平原村十一社配变 | 黄 | 73.2041 | 83.2 | 10.0000 | 0.0000
5127 | 甘州区 | 平原村八社2#配变 | 绿 | 160.0115 | 160.01 | 0.0000 | 0.0000
5128 | 甘州区 | 平原小康楼配变 | 绿 | 171.8596 | 171.86 | 0.0000 | 0.0000
5129 | 甘州区 | 平原四社2#配变 | 绿 | 84.1632 | 84.16 | 0.0000 | 0.0000
5130 | 甘州区 | 平原八社2#配变 | 绿 | 40.2252 | 40.23 | 0.0000 | 0.0000
5131 | 甘州区 | 平原五社配变 | 绿 | 82.5178 | 82.52 | 0.0000 | 0.0000
5132 | 甘州区 | 平原五社2#井配变 | 绿 | 131.5390 | 131.54 | 0.0000 | 0.0000
5133 | 甘州区 | 平原五六社配变 | 绿 | 321.3856 | 321.39 | 0.0000 | 0.0000
5134 | 甘州区 | 平原二社配变 | 绿 | 83.0147 | 83.01 | 0.0000 | 0.0000
5135 | 甘州区 | 平原九社2#配变 | 绿 | 165.9276 | 165.93 | 0.0000 | 0.0000
5136 | 甘州区 | 平原三社配变 | 绿 | 40.3074 | 40.31 | 0.0000 | 0.0000
5137 | 甘州区 | 平原三社2#配变 | 绿 | 200.3031 | 200.3 | 0.0000 | 0.0000
5138 | 甘州区 | 平原七社配变 | 绿 | 80.1819 | 80.18 | 0.0000 | 0.0000
5139 | 甘州区 | 平原七社2#配变 | 绿 | 162.4911 | 162.49 | 0.0000 | 0.0000
5140 | 甘州区 | 平原一社铁路南配变 | 绿 | 103.8392 | 103.84 | 0.0000 | 0.0000
5141 | 甘州区 | 平原一社铁路南2#配变 | 绿 | 166.3498 | 166.35 | 0.0000 | 0.0000
5142 | 甘州区 | 平原一社2#配变 | 绿 | 320.0000 | 320 | 0.0000 | 0.0000
5143 | 甘州区 | 平原一社1#配变 | 绿 | 324.3862 | 324.39 | 0.0000 | 0.0000
5144 | 甘州区 | 平原5社井变 | 绿 | 80.0045 | 80 | 0.0000 | 0.0000
5145 | 肃南县 | 干河配变 | 红 | 0.0000 | 88.16 | 0.0000 | 0.0000
5146 | 肃南县 | 干河2号配变 | 红 | 0.0000 | 94.37 | 0.0000 | 0.0000
5147 | 肃南县 | 干沟门配变 | 绿 | 41.4779 | 41.48 | 0.0000 | 0.0000
5148 | 肃南县 | 干沟门2号配变 | 绿 | 83.4120 | 83.41 | 0.0000 | 0.0000
5149 | 高台县 | 常学峰井灌配变 | 红 | 0.0000 | 16 | 0.0000 | 0.0000
5150 | 高台县 | 常丰村高标农田配变 | 红 | 0.0000 | 200 | 0.0000 | 0.0000
5151 | 高台县 | 常丰村水库抗旱变 | 红 | 0.0000 | 160.03 | 0.0000 | 0.0000
5152 | 高台县 | 常丰村小学变 | 红 | 0.0000 | 80.01 | 0.0000 | 0.0000
5153 | 高台县 | 常丰小康楼变 | 红 | 0.0000 | 130.55 | 0.0000 | 0.0000
5154 | 高台县 | 常丰四变 | 红 | 0.0000 | 41.32 | 0.0000 | 0.0000
5155 | 高台县 | 常丰农场 | 红 | 0.0000 | 24 | 0.0000 | 0.0000
5156 | 高台县 | 常丰养殖场配变 | 红 | 0.0000 | 167.33 | 160.0000 | 0.0000
5157 | 高台县 | 常丰六变 | 红 | 0.0000 | 42.35 | 0.0000 | 0.0000
5158 | 高台县 | 常丰五变 | 红 | 0.0000 | 25.33 | 0.0000 | 0.0000
5159 | 高台县 | 常丰二变 | 红 | 0.0000 | 84.56 | 0.0000 | 0.0000
5160 | 高台县 | 常丰三变 | 红 | 0.0000 | 41.89 | 0.0000 | 0.0000
5161 | 高台县 | 常丰一变 | 红 | 0.0000 | 42.58 | 0.0000 | 0.0000
5162 | 甘州区 | 师部配变 | 绿 | 262.1103 | 262.11 | 0.0000 | 0.0000
5163 | 甘州区 | 市民休闲公园1#变压器 | 绿 | 102.5568 | 102.56 | 0.0000 | 0.0000
5164 | 甘州区 | 市林业局绿景苑2#箱式变间隔配电变压器 | 绿 | 541.8000 | 541.8 | 0.0000 | 0.0000
5165 | 甘州区 | 市林业局绿景苑1#箱式变间隔配电变压器 | 绿 | 518.2887 | 518.29 | 0.0000 | 0.0000
5166 | 甘州区 | 市政府家属院1号配变 | 绿 | 275.6845 | 275.68 | 0.0000 | 0.0000
5167 | 甘州区 | 市政府家属3号配变 | 绿 | 359.3241 | 359.32 | 0.0000 | 0.0000
5168 | 甘州区 | 市政府家属2号配变 | 绿 | 265.7546 | 265.75 | 0.0000 | 0.0000
5169 | 甘州区 | 市政府1#箱式变配电变压器 | 绿 | 662.0103 | 662.01 | 0.0000 | 0.0000
5170 | 临泽县 | 市场配变 | 绿 | 477.0289 | 477.03 | 0.0000 | 0.0000
5171 | 临泽县 | 市场配变 | 黄 | 352.3184 | 352.32 | 0.0000 | 0.0000
5172 | 临泽县 | 市场配变 | 绿 | 387.4742 | 387.47 | 0.0000 | 0.0000
5173 | 临泽县 | 市场变 | 黄 | 399.9515 | 399.95 | 0.0000 | 0.0000
5174 | 民乐县 | 市场2#配变 | 绿 | 517.6680 | 517.67 | 0.0000 | 0.0000
5175 | 甘州区 | 市保利饲料有限责任公司配变 | 绿 | 166.1160 | 166.12 | 0.0000 | 0.0000
5176 | 高台县 | 巷道沙坡村温室配变柱上压器 | 红 | 0.0000 | 80.37 | 0.0000 | 0.0000
5177 | 高台县 | 巷道村西配变 | 红 | 0.0000 | 202.04 | 0.0000 | 0.0000
5178 | 高台县 | 巷道村农贸市场配变（备用） | 红 | 0.0000 | 310.11 | 0.0000 | 0.0000
5179 | 高台县 | 巷道村六社配变 | 红 | 0.0000 | 84.19 | 0.0000 | 0.0000
5180 | 高台县 | 巷道村六社温室配变 | 红 | 0.0000 | 40.61 | 0.0000 | 0.0000
5181 | 高台县 | 巷道村五社井灌50配变 | 红 | 0.0000 | 42.02 | 0.0000 | 0.0000
5182 | 高台县 | 巷道村二社公寓楼配变 | 红 | 0.0000 | 65.43 | 0.0000 | 0.0000
5183 | 高台县 | 巷道村东配变 | 红 | 0.0000 | 164.53 | 0.0000 | 0.0000
5184 | 高台县 | 巷道村一社公寓楼配变 | 红 | 0.0000 | 66.73 | 0.0000 | 0.0000
5185 | 高台县 | 巷道村1社配变 | 红 | 0.0000 | 81.68 | 0.0000 | 0.0000
5186 | 高台县 | 巷道农场配变 | 红 | 0.0000 | 136.06 | 0.0000 | 0.0000
5187 | 高台县 | 巷道农场园区配变 | 红 | 0.0000 | 40.6 | 0.0000 | 0.0000
5188 | 高台县 | 巷道农场南配变 | 红 | 0.0000 | 158.32 | 0.0000 | 0.0000
5189 | 高台县 | 巷道农场东配变 | 红 | 0.0000 | 80.02 | 0.0000 | 0.0000
5190 | 高台县 | 巷道乡机关西配变 | 红 | 0.0000 | 177.46 | 0.0000 | 0.0000
5191 | 高台县 | 巷道乡机关东配变 | 红 | 0.0000 | 42.85 | 0.0000 | 0.0000
5192 | 高台县 | 巷道乡机关东2号配变 | 红 | 0.0000 | 166.24 | 0.0000 | 0.0000
5193 | 高台县 | 巷道111山水丽城北变配电变压器 | 红 | 0.0000 | 914.85 | 380.0000 | 0.0000
5194 | 山丹县 | 巴寨养殖配变 | 绿 | 80.4113 | 80.41 | 0.0000 | 0.0000
5195 | 甘州区 | 巴吉村委会1#配变 | 黄 | 82.2342 | 82.23 | 0.0000 | 0.0000
5196 | 甘州区 | 巴吉村吉祥嘉园配变（甘浚镇头号小学配变） | 黄 | 166.4667 | 166.47 | 0.0000 | 0.0000
5197 | 甘州区 | 巴吉四社1#配变 | 黄 | 162.3923 | 162.39 | 0.0000 | 0.0000
5198 | 甘州区 | 巴吉六社2#配变 | 黄 | 80.9006 | 80.9 | 0.0000 | 0.0000
5199 | 甘州区 | 巴吉五社配变 | 黄 | 83.4639 | 83.46 | 0.0000 | 0.0000
5200 | 甘州区 | 巴吉二社2#配变 | 黄 | 162.6715 | 162.67 | 0.0000 | 0.0000
5201 | 甘州区 | 巴吉三社1#配变 | 黄 | 81.9918 | 81.99 | 0.0000 | 0.0000
5202 | 甘州区 | 巴吉七社配变 | 黄 | 67.0418 | 67.04 | 0.0000 | 0.0000
5203 | 甘州区 | 巴吉一社1#配变 | 黄 | 82.4572 | 82.46 | 0.0000 | 0.0000
5204 | 肃南县 | 巴占虎配变01(XN) | 红 | 0.0000 | 0 | 0.0000 | 0.0000
5205 | 肃南县 | 巴占军配变02(XN) | 红 | 0.0000 | 0 | 0.0000 | 0.0000
5206 | 临泽县 | 巨龙公司配变 | 黄 | 80.0173 | 80.02 | 0.0000 | 0.0000
5207 | 民乐县 | 左家配变 | 黄 | 6.7204 | 41.72 | 35.0000 | 0.0000
5208 | 民乐县 | 左卫营配变 | 黄 | 66.7202 | 172.56 | 105.8400 | 0.0000
5209 | 民乐县 | 左卫菜棚配变 | 绿 | 128.5109 | 128.51 | 0.0000 | 0.0000
5210 | 民乐县 | 左卫村配变 | 黄 | 132.5052 | 174.51 | 42.0000 | 0.0000
5211 | 甘州区 | 工行配变 | 绿 | 346.1699 | 346.17 | 0.0000 | 0.0000
5212 | 甘州区 | 工行箱变站内变压器 | 绿 | 532.3175 | 532.32 | 0.0000 | 0.0000
5213 | 甘州区 | 工行农场配变 | 绿 | 80.0238 | 80.02 | 0.0000 | 0.0000
5214 | 甘州区 | 工联幸福嘉苑小区配变 | 黄 | 258.5526 | 258.55 | 0.0000 | 0.0000
5215 | 甘州区 | 工联四社配变 | 黄 | 165.4268 | 165.43 | 0.0000 | 0.0000
5216 | 甘州区 | 工联六七八社配变 | 黄 | 83.1031 | 83.1 | 0.0000 | 0.0000
5217 | 甘州区 | 工联八社配变 | 黄 | 80.7209 | 80.72 | 0.0000 | 0.0000
5218 | 甘州区 | 工联五社配变 | 黄 | 83.6274 | 83.63 | 0.0000 | 0.0000
5219 | 甘州区 | 工联二社配变 | 黄 | 65.9392 | 65.94 | 0.0000 | 0.0000
5220 | 甘州区 | 工联九社配变 | 黄 | 81.9687 | 81.97 | 0.0000 | 0.0000
5221 | 甘州区 | 工联三社配变 | 黄 | 86.1889 | 86.19 | 0.0000 | 0.0000
5222 | 甘州区 | 工联一社配变 | 黄 | 82.6701 | 82.67 | 0.0000 | 0.0000
5223 | 甘州区 | 工商银行农场配变 | 绿 | 81.3437 | 81.34 | 0.0000 | 0.0000
5224 | 甘州区 | 工商配变 | 绿 | 263.4309 | 263.43 | 0.0000 | 0.0000
5225 | 甘州区 | 工信委箱式变配电变压器 | 绿 | 416.1188 | 416.12 | 0.0000 | 0.0000
5226 | 山丹县 | 工业小区配变 | 绿 | 137.1390 | 137.14 | 0.0000 | 0.0000
5227 | 山丹县 | 工业小区7号配变 | 绿 | 129.6324 | 129.63 | 0.0000 | 0.0000
5228 | 山丹县 | 工业小区6号配变 | 绿 | 335.8821 | 335.88 | 0.0000 | 0.0000
5229 | 山丹县 | 工业小区5#配变 | 绿 | 335.1460 | 335.15 | 0.0000 | 0.0000
5230 | 山丹县 | 工业小区4号配变（新） | 绿 | 257.9522 | 257.95 | 0.0000 | 0.0000
5231 | 山丹县 | 工业小区3号配变（新） | 绿 | 191.1897 | 191.19 | 0.0000 | 0.0000
5232 | 山丹县 | 工业小区2#配变 | 绿 | 178.6951 | 178.7 | 0.0000 | 0.0000
5233 | 高台县 | 工业园区水井配变 | 红 | 0.0000 | 370.07 | 0.0000 | 0.0000
5234 | 山丹县 | 崖头四社3号井配变 | 绿 | 200.0000 | 200 | 0.0000 | 0.0000
5235 | 山丹县 | 崖头四社2号井配变 | 绿 | 200.0000 | 200 | 0.0000 | 0.0000
5236 | 山丹县 | 崖头一社配变（新） | 绿 | 148.7518 | 148.75 | 0.0000 | 0.0000
5237 | 山丹县 | 崔庄配变（新） | 绿 | 81.5837 | 81.58 | 0.0000 | 0.0000
5238 | 民乐县 | 崇文嘉苑南二号箱变配电变压器 | 绿 | 663.9588 | 663.96 | 0.0000 | 0.0000
5239 | 民乐县 | 崇文嘉苑南三号箱变配电变压器 | 绿 | 681.8845 | 681.88 | 0.0000 | 0.0000
5240 | 民乐县 | 崇文嘉苑南一号箱变配电变压器 | 绿 | 1018.0990 | 1018.1 | 0.0000 | 0.0000
5241 | 民乐县 | 崇文嘉苑北二号箱变配电变压器 | 绿 | 656.8577 | 656.86 | 0.0000 | 0.0000
5242 | 民乐县 | 崇文嘉苑北三号箱变配电变压器 | 绿 | 413.4313 | 413.43 | 0.0000 | 0.0000
5243 | 民乐县 | 崇文嘉苑北一号箱变配电变压器 | 绿 | 655.9485 | 655.95 | 0.0000 | 0.0000
5244 | 山丹县 | 峡口配变（新） | 绿 | 84.1372 | 84.14 | 0.0000 | 0.0000
5245 | 山丹县 | 峡口村养殖场配变 | 绿 | 160.3781 | 160.38 | 0.0000 | 0.0000
5246 | 山丹县 | 峡口新城配变 | 绿 | 164.2087 | 164.21 | 0.0000 | 0.0000
5247 | 山丹县 | 岸头村抗旱机井配变 | 绿 | 160.0000 | 160 | 0.0000 | 0.0000
5248 | 山丹县 | 岸头市场配变 | 绿 | 133.7414 | 133.74 | 0.0000 | 0.0000
5249 | 山丹县 | 岸头四社新井配变 | 绿 | 100.0000 | 100 | 0.0000 | 0.0000
5250 | 山丹县 | 岸头四社3号机井配变 | 绿 | 128.0173 | 128.02 | 0.0000 | 0.0000
5251 | 山丹县 | 岸头二社配变 | 绿 | 254.9501 | 254.95 | 0.0000 | 0.0000
5252 | 山丹县 | 岸头二社新井配变 | 绿 | 128.0000 | 128 | 0.0000 | 0.0000
5253 | 山丹县 | 岸头三社井配变 | 绿 | 100.0173 | 100.02 | 0.0000 | 0.0000
5254 | 山丹县 | 岸头三社10号井配变（新） | 绿 | 160.0058 | 160.01 | 0.0000 | 0.0000
5255 | 山丹县 | 岸头七社井配变 | 绿 | 160.0231 | 160.02 | 0.0000 | 0.0000
5256 | 山丹县 | 岸头一八社新井配变 | 绿 | 160.0058 | 160.01 | 0.0000 | 0.0000
5257 | 山丹县 | 岸头1-8社井（机站）配变 | 绿 | 128.0289 | 128.03 | 0.0000 | 0.0000
5258 | 临泽县 | 岩红英农场变 | 黄 | 8.0014 | 8 | 0.0000 | 0.0000
5259 | 临泽县 | 岩红英井变 | 黄 | 80.1010 | 80.1 | 0.0000 | 0.0000
5260 | 民乐县 | 岔家配变 | 黄 | 26.5662 | 96.57 | 70.0000 | 0.0000
5261 | 肃南县 | 山门柱上变压器 | 绿 | 400.0000 | 400 | 0.0000 | 0.0000
5262 | 山丹县 | 山羊堡财政局农场配变 | 绿 | 187.5361 | 187.54 | 0.0000 | 0.0000
5263 | 山丹县 | 山羊堡移民点配变 | 绿 | 85.7544 | 85.75 | 0.0000 | 0.0000
5264 | 山丹县 | 山羊堡福利农场5号配变（新） | 绿 | 321.6569 | 321.66 | 0.0000 | 0.0000
5265 | 山丹县 | 山羊堡福利农场2号北配变 | 绿 | 222.7489 | 222.75 | 0.0000 | 0.0000
5266 | 山丹县 | 山羊堡水塔配变（新） | 绿 | 107.5663 | 107.57 | 0.0000 | 0.0000
5267 | 山丹县 | 山羊堡园艺场配变 | 绿 | 80.1451 | 80.15 | 0.0000 | 0.0000
5268 | 山丹县 | 山羊堡四社配变 | 绿 | 194.3534 | 194.35 | 0.0000 | 0.0000
5269 | 山丹县 | 山羊堡十社新井配变（新） | 绿 | 195.5572 | 195.56 | 0.0000 | 0.0000
5270 | 山丹县 | 山羊堡养殖小区1号配变 | 绿 | 80.8227 | 80.82 | 0.0000 | 0.0000
5271 | 山丹县 | 山羊堡养殖场配变 | 绿 | 199.8480 | 199.85 | 0.0000 | 0.0000
5272 | 山丹县 | 山羊堡六社配变 | 绿 | 82.6672 | 82.67 | 0.0000 | 0.0000
5273 | 山丹县 | 山羊堡八社配变 | 绿 | 160.8198 | 160.82 | 0.0000 | 0.0000
5274 | 山丹县 | 山羊堡五社配变 | 绿 | 81.1366 | 81.14 | 0.0000 | 0.0000
5275 | 山丹县 | 山羊堡二社配变 | 绿 | 170.6342 | 170.63 | 0.0000 | 0.0000
5276 | 山丹县 | 山羊堡九社配变 | 绿 | 80.0000 | 80 | 0.0000 | 0.0000
5277 | 山丹县 | 山羊堡九十社配变（新） | 黄 | 29.3806 | 69.28 | 39.9000 | 0.0000
5278 | 山丹县 | 山羊堡三社配变 | 绿 | 18.6210 | 18.62 | 0.0000 | 0.0000
5279 | 山丹县 | 山羊堡三社新井配变 | 绿 | 160.6322 | 160.63 | 0.0000 | 0.0000
5280 | 山丹县 | 山羊堡三社1号配变 | 绿 | 80.2252 | 80.23 | 0.0000 | 0.0000
5281 | 山丹县 | 山羊堡一社配变 | 绿 | 81.0045 | 81 | 0.0000 | 0.0000
5282 | 山丹县 | 山羊堡一社2号配变 | 绿 | 40.0929 | 40.09 | 0.0000 | 0.0000
5283 | 山丹县 | 山羊堡一社1号配变 | 绿 | 81.7233 | 81.72 | 0.0000 | 0.0000
5284 | 山丹县 | 山红路配变（新） | 绿 | 494.7140 | 583.02 | 88.3100 | 0.0000
5285 | 民乐县 | 山洼配变 | 黄 | 41.7352 | 41.74 | 0.0000 | 0.0000
5286 | 高台县 | 山水丽城二期1号箱变配电变压器 | 红 | 0.0000 | 716.77 | 380.0000 | 0.0000
5287 | 高台县 | 山水丽城一期B区箱变间隔配电变压器 | 红 | 0.0000 | 677.57 | 10.0000 | 0.0000
5288 | 高台县 | 山水丽城2#箱变配电变压器 | 红 | 0.0000 | 883.99 | 380.0000 | 0.0000
5289 | 民乐县 | 山寨南配变 | 黄 | 72.4627 | 164.46 | 92.0000 | 0.0000
5290 | 民乐县 | 山寨北配变 | 黄 | 106.8693 | 176.87 | 70.0000 | 0.0000
5291 | 山丹县 | 山头配变 | 绿 | 42.5922 | 42.59 | 0.0000 | 0.0000
5292 | 民乐县 | 山城(80)变配变 | 绿 | 162.6297 | 162.63 | 0.0000 | 0.0000
5293 | 民乐县 | 山城(200)配变 | 绿 | 166.8037 | 166.8 | 0.0000 | 0.0000
5294 | 山丹县 | 山丹李桥乡人民政府箱式变 | 绿 | 406.9711 | 406.97 | 0.0000 | 0.0000
5295 | 山丹县 | 山丹总建配变 | 黄 | 80.0577 | 80.06 | 0.0000 | 0.0000
5296 | 山丹县 | 山丹园投配变 | 绿 | 80.0000 | 80 | 0.0000 | 0.0000
5297 | 山丹县 | 山丹县西屯奶牛养殖专业合作社配变 | 绿 | 169.9847 | 169.98 | 0.0000 | 0.0000
5298 | 山丹县 | 山丹县西屯奶牛养殖专业合作社井配变 | 绿 | 160.0260 | 160.03 | 0.0000 | 0.0000
5299 | 山丹县 | 山丹县荣玺种植专业合作社配变 | 绿 | 320.2944 | 320.29 | 0.0000 | 0.0000
5300 | 山丹县 | 山丹县房地产开发公司北环影院配电室4号变 | 绿 | 640.0000 | 640 | 0.0000 | 0.0000
5301 | 山丹县 | 山丹县房地产开发公司北环影院配电室3号变 | 绿 | 800.0000 | 800 | 0.0000 | 0.0000
5302 | 山丹县 | 山丹县房地产开发公司北环影院配电室2号变 | 绿 | 800.0000 | 800 | 0.0000 | 0.0000
5303 | 山丹县 | 山丹县房地产开发公司北环影院配电室1号变 | 绿 | 800.0000 | 800 | 0.0000 | 0.0000
5304 | 山丹县 | 山丹县园林局井配变 | 黄 | 100.0260 | 100.03 | 0.0000 | 0.0000
5305 | 山丹县 | 山丹县医院配变 | 绿 | 87.0202 | 87.02 | 0.0000 | 0.0000
5306 | 山丹县 | 山丹县丰农农民种植合作社配变 | 绿 | 128.0000 | 128 | 0.0000 | 0.0000
5307 | 山丹县 | 山丹农场人饮井配变 | 绿 | 160.0000 | 160 | 0.0000 | 0.0000
5308 | 民乐县 | 屯粮配变 | 绿 | 88.7364 | 172.74 | 84.0000 | 0.0000
5309 | 民乐县 | 屯粮村股份经济合作社2号水井配变 | 绿 | 200.0000 | 200 | 0.0000 | 0.0000
5310 | 民乐县 | 屯粮新农村配变 | 绿 | 24.8251 | 80.83 | 56.0000 | 0.0000
5311 | 民乐县 | 屯粮1号水井配变 | 绿 | 200.0000 | 200 | 0.0000 | 0.0000
5312 | 临泽县 | 屯泉小镇2号配变 | 黄 | 514.1146 | 514.11 | 0.0000 | 0.0000
5313 | 临泽县 | 屯泉小镇1号箱变配变 | 黄 | 517.6608 | 517.66 | 0.0000 | 0.0000
5314 | 甘州区 | 屠宰配变 | 绿 | 356.7897 | 356.79 | 0.0000 | 0.0000
5315 | 民乐县 | 展郭配变 | 黄 | 43.3712 | 113.37 | 70.0000 | 0.0000
5316 | 民乐县 | 展庄配变 | 黄 | 29.1961 | 170.14 | 140.9400 | 0.0000
5317 | 民乐县 | 展庄3号配变 | 绿 | 160.6192 | 160.62 | 0.0000 | 0.0000
5318 | 民乐县 | 展庄2号新建配变 | 绿 | 162.4882 | 162.49 | 0.0000 | 0.0000
5319 | 民乐县 | 展尹新建配变 | 绿 | 80.1819 | 80.18 | 0.0000 | 0.0000
5320 | 山丹县 | 尹庄配变（新） | 绿 | 80.2102 | 80.21 | 0.0000 | 0.0000
5321 | 肃南县 | 尤家疙瘩配变 | 绿 | 160.1126 | 160.1126 | 0.0000 | 0.0000
5322 | 临泽县 | 尚璟苑B区2号 | 黄 | 364.4594 | 364.46 | 0.0000 | 0.0000
5323 | 临泽县 | 尚璟苑B区1号 | 黄 | 335.3971 | 335.4 | 0.0000 | 0.0000
5324 | 临泽县 | 尚璟苑A区2号02 | 黄 | 330.5823 | 330.58 | 0.0000 | 0.0000
5325 | 临泽县 | 尚璟苑A区1号 | 黄 | 333.6219 | 333.62 | 0.0000 | 0.0000
5326 | 民乐县 | 尚家磨配变 | 绿 | 85.1006 | 85.1 | 0.0000 | 0.0000
5327 | 临泽县 | 尚家庄变 | 绿 | 80.3312 | 80.33 | 0.0000 | 0.0000
5328 | 民乐县 | 少年军校配变 | 黄 | 160.0000 | 160 | 0.0000 | 0.0000
5329 | 肃南县 | 小黑藏3号配变 | 绿 | 80.0000 | 80 | 0.0000 | 0.0000
5330 | 肃南县 | 小黑藏2号配变 | 绿 | 40.0000 | 40 | 0.0000 | 0.0000
5331 | 临泽县 | 小鸭村二三社配变 | 黄 | 111.3357 | 241.34 | 130.0000 | 0.0000
5332 | 临泽县 | 小鸭村5社配变 | 黄 | 71.0953 | 71.1 | 0.0000 | 0.0000
5333 | 临泽县 | 小鸭村4社配变 | 黄 | 44.9751 | 44.98 | 0.0000 | 0.0000
5334 | 临泽县 | 小鸭村1社配变 | 黄 | 45.8309 | 45.83 | 0.0000 | 0.0000
5335 | 临泽县 | 小鸭北河滩三-五社配变 | 黄 | 40.0336 | 40.03 | 0.0000 | 0.0000
5336 | 临泽县 | 小鸭北河滩一-二社配变 | 黄 | 56.0228 | 56.02 | 0.0000 | 0.0000
5337 | 临泽县 | 小鸭公寓楼配变 | 黄 | 162.5633 | 162.56 | 0.0000 | 0.0000
5338 | 临泽县 | 小鸭公寓楼2号配变 | 黄 | 163.5823 | 163.58 | 0.0000 | 0.0000
5339 | 临泽县 | 小鸭五社三号井配变 | 黄 | 40.0104 | 40.01 | 0.0000 | 0.0000
5340 | 临泽县 | 小鸭三社一号井配变 | 黄 | 54.2234 | 54.22 | 0.0000 | 0.0000
5341 | 临泽县 | 小鸭一社二号井配变 | 黄 | 49.4468 | 49.45 | 0.0000 | 0.0000
5342 | 临泽县 | 小鸭一社三号井配变 | 黄 | 55.5207 | 55.52 | 0.0000 | 0.0000
5343 | 临泽县 | 小鸭一社一号井配变 | 黄 | 40.0000 | 40 | 0.0000 | 0.0000
5344 | 甘州区 | 小闸林场配变 | 绿 | 97.7634 | 97.76 | 0.0000 | 0.0000
5345 | 甘州区 | 小闸小康楼配变 | 绿 | 205.7790 | 205.78 | 0.0000 | 0.0000
5346 | 甘州区 | 小闸小康楼2#配变 | 绿 | 102.8729 | 102.87 | 0.0000 | 0.0000
5347 | 甘州区 | 小闸四社配变 | 绿 | 80.4272 | 80.43 | 0.0000 | 0.0000
5348 | 甘州区 | 小闸四社2#配变 | 绿 | 161.1171 | 161.12 | 0.0000 | 0.0000
5349 | 甘州区 | 小闸十一社2号配变 | 绿 | 84.3530 | 84.35 | 0.0000 | 0.0000
5350 | 甘州区 | 小闸六社配变 | 绿 | 81.7861 | 81.79 | 0.0000 | 0.0000
5351 | 甘州区 | 小闸五社配变 | 绿 | 40.0158 | 40.02 | 0.0000 | 0.0000
5352 | 甘州区 | 小闸五社农网新建配变 | 绿 | 84.5897 | 84.59 | 0.0000 | 0.0000
5353 | 甘州区 | 小闸二社配变 | 绿 | 162.5676 | 162.57 | 0.0000 | 0.0000
5354 | 甘州区 | 小闸三社配变 | 绿 | 83.2334 | 83.23 | 0.0000 | 0.0000
5355 | 甘州区 | 小闸七社配变 | 绿 | 40.0000 | 40 | 0.0000 | 0.0000
5356 | 甘州区 | 小闸一社配变 | 绿 | 82.9718 | 82.97 | 0.0000 | 0.0000
5357 | 甘州区 | 小野口养殖厂配变 | 绿 | 66.2140 | 66.21 | 0.0000 | 0.0000
5358 | 肃南县 | 小草场配变 | 绿 | 44.1634 | 44.16 | 0.0000 | 0.0000
5359 | 肃南县 | 小白泉门配变 | 绿 | 8.2923 | 8.29 | 0.0000 | 0.0000
5360 | 民乐县 | 小王庄配变 | 绿 | 44.5204 | 44.52 | 0.0000 | 0.0000
5361 | 甘州区 | 小满镇石桥小区3#配变 | 绿 | 324.9534 | 324.95 | 0.0000 | 0.0000
5362 | 甘州区 | 小满镇五星村日光温室配变 | 绿 | 80.4785 | 80.48 | 0.0000 | 0.0000
5363 | 甘州区 | 小满镇中心学校配变 | 绿 | 320.0693 | 320.07 | 0.0000 | 0.0000
5364 | 甘州区 | 小满村四社配变 | 绿 | 80.4416 | 80.44 | 0.0000 | 0.0000
5365 | 甘州区 | 小满村四社1#配变 | 绿 | 80.5600 | 80.56 | 0.0000 | 0.0000
5366 | 甘州区 | 小满村十社1#配变 | 绿 | 81.3913 | 81.39 | 0.0000 | 0.0000
5367 | 甘州区 | 小满村六社配变 | 绿 | 162.1563 | 162.16 | 0.0000 | 0.0000
5368 | 甘州区 | 小满村二社配变 | 绿 | 24.6387 | 24.64 | 0.0000 | 0.0000
5369 | 甘州区 | 小满村九社配变 | 绿 | 160.9125 | 160.91 | 0.0000 | 0.0000
5370 | 甘州区 | 小满村一社配变 | 绿 | 41.7846 | 41.78 | 0.0000 | 0.0000
5371 | 甘州区 | 小满小学采暖配变 | 绿 | 160.0000 | 160 | 0.0000 | 0.0000
5372 | 甘州区 | 小满小区2#配变 | 绿 | 262.5722 | 262.57 | 0.0000 | 0.0000
5373 | 甘州区 | 小满十社配变 | 绿 | 40.8097 | 40.81 | 0.0000 | 0.0000
5374 | 甘州区 | 小满八社配变 | 绿 | 85.3748 | 85.37 | 0.0000 | 0.0000
5375 | 甘州区 | 小满八社2#配变 | 绿 | 161.4779 | 161.48 | 0.0000 | 0.0000
5376 | 甘州区 | 小满五社配变 | 绿 | 81.3278 | 81.33 | 0.0000 | 0.0000
5377 | 甘州区 | 小满二社1#配变 | 绿 | 162.4305 | 162.43 | 0.0000 | 0.0000
5378 | 甘州区 | 小满乡机关配变 | 黄 | 178.1802 | 248.18 | 70.0000 | 0.0000
5379 | 甘州区 | 小满乡机关2#配变 | 绿 | 324.0412 | 324.04 | 0.0000 | 0.0000
5380 | 甘州区 | 小满三社配变 | 绿 | 41.4808 | 41.48 | 0.0000 | 0.0000
5381 | 甘州区 | 小满三社井配变 | 绿 | 64.0000 | 64 | 0.0000 | 0.0000
5382 | 甘州区 | 小湾村配变 | 绿 | 51.0495 | 51.05 | 0.0000 | 0.0000
5383 | 甘州区 | 小湾村小康楼配变 | 绿 | 354.4025 | 354.4 | 0.0000 | 0.0000
5384 | 甘州区 | 小湾村养老中心配变 | 绿 | 162.5373 | 162.54 | 0.0000 | 0.0000
5385 | 甘州区 | 小湾村三社2#配变 | 绿 | 161.9080 | 161.91 | 0.0000 | 0.0000
5386 | 甘州区 | 小湾村一二社2#配变 | 绿 | 161.9456 | 161.95 | 0.0000 | 0.0000
5387 | 甘州区 | 小湾四十一社配变 | 绿 | 82.4334 | 82.43 | 0.0000 | 0.0000
5388 | 甘州区 | 小湾十社配变 | 绿 | 82.0062 | 82.01 | 0.0000 | 0.0000
5389 | 甘州区 | 小湾六社配变 | 绿 | 83.0944 | 83.09 | 0.0000 | 0.0000
5390 | 甘州区 | 小湾六十社配变 | 绿 | 40.0617 | 40.06 | 0.0000 | 0.0000
5391 | 甘州区 | 小湾六十社2#配变 | 绿 | 80.1082 | 80.11 | 0.0000 | 0.0000
5392 | 甘州区 | 小湾八社配变 | 绿 | 40.0087 | 40.01 | 0.0000 | 0.0000
5393 | 甘州区 | 小湾八社2#配变 | 绿 | 161.9311 | 161.93 | 0.0000 | 0.0000
5394 | 甘州区 | 小湾九社配变 | 绿 | 40.3626 | 40.36 | 0.0000 | 0.0000
5395 | 甘州区 | 小湾九社2#配变 | 绿 | 83.0049 | 83 | 0.0000 | 0.0000
5396 | 甘州区 | 小湾三社配变 | 绿 | 40.0065 | 40.01 | 0.0000 | 0.0000
5397 | 甘州区 | 小湾七社配变 | 绿 | 40.0000 | 40 | 0.0000 | 0.0000
5398 | 甘州区 | 小湾七社1#配变 | 绿 | 81.4722 | 81.47 | 0.0000 | 0.0000
5399 | 甘州区 | 小湾一二社配变 | 绿 | 85.4860 | 85.49 | 0.0000 | 0.0000
5400 | 肃南县 | 小海子移民2号配变 | 红 | 0.0000 | 83.06 | 0.0000 | 0.0000
5401 | 高台县 | 小海子水库2号配变 | 红 | 0.0000 | 64.02 | 0.0000 | 0.0000
5402 | 高台县 | 小海子林场东配变 | 红 | 0.0000 | 80 | 0.0000 | 0.0000
5403 | 高台县 | 小海子村1号配变 | 红 | 0.0000 | 80.22 | 0.0000 | 0.0000
5404 | 高台县 | 小海子四社配变 | 红 | 0.0000 | 81.84 | 0.0000 | 0.0000
5405 | 高台县 | 小海子四社抗旱变 | 红 | 0.0000 | 80.01 | 0.0000 | 0.0000
5406 | 高台县 | 小海子四社养殖场配变 | 红 | 0.0000 | 80.05 | 0.0000 | 0.0000
5407 | 高台县 | 小海子四社井灌配变 | 红 | 0.0000 | 80.03 | 0.0000 | 0.0000
5408 | 高台县 | 小海子农场配变 | 红 | 0.0000 | 80 | 0.0000 | 0.0000
5409 | 高台县 | 小海子农场井灌配变 | 红 | 0.0000 | 40.02 | 0.0000 | 0.0000
5410 | 高台县 | 小海子六社配变 | 红 | 0.0000 | 64.47 | 0.0000 | 0.0000
5411 | 高台县 | 小海子六社井灌3号配变 | 红 | 0.0000 | 24 | 0.0000 | 0.0000
5412 | 高台县 | 小海子六社井灌2号配变 | 红 | 0.0000 | 64 | 0.0000 | 0.0000
5413 | 高台县 | 小海子六社井灌1号配变 | 红 | 0.0000 | 24 | 0.0000 | 0.0000
5414 | 高台县 | 小海子二社配变 | 红 | 0.0000 | 81.58 | 0.0000 | 0.0000
5415 | 高台县 | 小海子二社井灌配变 | 红 | 0.0000 | 40.01 | 0.0000 | 0.0000
5416 | 高台县 | 小海子二社井灌2号配变 | 红 | 0.0000 | 80.03 | 0.0000 | 0.0000
5417 | 高台县 | 小海子三社配变 | 红 | 0.0000 | 86.79 | 0.0000 | 0.0000
5418 | 高台县 | 小海子三社养殖场配变 | 红 | 0.0000 | 40.05 | 0.0000 | 0.0000
5419 | 高台县 | 小海子七社配变 | 红 | 0.0000 | 82.31 | 0.0000 | 0.0000
5420 | 高台县 | 小海子七社井灌配变 | 红 | 0.0000 | 40 | 0.0000 | 0.0000
5421 | 高台县 | 小海子一社配变 | 红 | 0.0000 | 81.84 | 0.0000 | 0.0000
5422 | 高台县 | 小海子一社井灌1号 | 红 | 0.0000 | 80.02 | 0.0000 | 0.0000
5423 | 肃南县 | 小海子8号配变 | 红 | 0.0000 | 191.03 | 0.0000 | 0.0000
5424 | 肃南县 | 小海子7号配变 | 红 | 0.0000 | 40.12 | 0.0000 | 0.0000
5425 | 肃南县 | 小海子6号配变 | 红 | 0.0000 | 80.28 | 0.0000 | 0.0000
5426 | 肃南县 | 小海子4号配变 | 红 | 0.0000 | 80.4 | 0.0000 | 0.0000
5427 | 肃南县 | 小海子3号配变 | 红 | 0.0000 | 40.06 | 0.0000 | 0.0000
5428 | 肃南县 | 小海子2号配变 | 红 | 0.0000 | 90.72 | 0.0000 | 0.0000
5429 | 肃南县 | 小海子1号配变 | 红 | 0.0000 | 170.08 | 0.0000 | 0.0000
5430 | 山丹县 | 小泉配变 | 绿 | 40.6033 | 40.6 | 0.0000 | 0.0000
5431 | 肃南县 | 小泉河配变 | 红 | 0.0000 | 80.28 | 0.0000 | 0.0000
5432 | 甘州区 | 小泉村民委员会配变 | 黄 | 128.9353 | 128.94 | 0.0000 | 0.0000
5433 | 甘州区 | 小泉村委会配变 | 黄 | 169.9544 | 169.95 | 0.0000 | 0.0000
5434 | 临泽县 | 小泉子林场8号配变 | 黄 | 80.0332 | 80.03 | 0.0000 | 0.0000
5435 | 甘州区 | 小泉四社配变 | 黄 | 81.7955 | 81.8 | 0.0000 | 0.0000
5436 | 高台县 | 小泉八社配变 | 红 | 0.0000 | 40.56 | 0.0000 | 0.0000
5437 | 甘州区 | 小泉八九社配变 | 黄 | 95.3913 | 95.39 | 0.0000 | 0.0000
5438 | 甘州区 | 小泉五社配变 | 黄 | 41.4159 | 41.42 | 0.0000 | 0.0000
5439 | 临泽县 | 小泉二社配变 | 黄 | 42.1736 | 42.17 | 0.0000 | 0.0000
5440 | 临泽县 | 小泉二社配变 | 黄 | 85.5509 | 85.55 | 0.0000 | 0.0000
5441 | 高台县 | 小泉九社配变 | 红 | 0.0000 | 80.66 | 0.0000 | 0.0000
5442 | 甘州区 | 小泉九社移民点配变 | 黄 | 100.8169 | 100.82 | 0.0000 | 0.0000
5443 | 高台县 | 小泉丹霞配变 | 红 | 0.0000 | 160.93 | 0.0000 | 0.0000
5444 | 高台县 | 小泉东配变 | 红 | 0.0000 | 40.77 | 0.0000 | 0.0000
5445 | 临泽县 | 小泉三社配变 | 黄 | 41.4505 | 41.45 | 0.0000 | 0.0000
5446 | 临泽县 | 小泉三社配变 | 黄 | 81.5956 | 81.6 | 0.0000 | 0.0000
5447 | 临泽县 | 小泉一社配变 | 黄 | 82.1390 | 82.14 | 0.0000 | 0.0000
5448 | 临泽县 | 小泉一社配变 | 红 | 0.0000 | 80.54 | 0.0000 | 0.0000
5449 | 临泽县 | 小泉一社配变 | 黄 | 82.2659 | 82.27 | 0.0000 | 0.0000
5450 | 临泽县 | 小泉4社银光配变 | 黄 | 181.3464 | 181.35 | 0.0000 | 0.0000
5451 | 山丹县 | 小泉2号配变 | 绿 | 40.1659 | 40.17 | 0.0000 | 0.0000
5452 | 临泽县 | 小泉1社井灌配变 | 黄 | 64.0087 | 64.01 | 0.0000 | 0.0000
5453 | 临泽县 | 小泉1社2号配变 | 黄 | 122.5715 | 122.57 | 0.0000 | 0.0000
5454 | 临泽县 | 小河配变 | 黄 | 349.6627 | 349.66 | 0.0000 | 0.0000
5455 | 甘州区 | 小河村配变 | 黄 | 328.6540 | 328.65 | 0.0000 | 0.0000
5456 | 甘州区 | 小河机关4#配变 | 黄 | 320.0000 | 320 | 0.0000 | 0.0000
5457 | 甘州区 | 小河机关3#配变 | 黄 | 80.0000 | 80 | 0.0000 | 0.0000
5458 | 甘州区 | 小河机关2#配变 | 黄 | 342.7320 | 342.73 | 0.0000 | 0.0000
5459 | 甘州区 | 小河机关1#配变 | 黄 | 325.0155 | 325.02 | 0.0000 | 0.0000
5460 | 甘州区 | 小河学校2#配变 | 黄 | 320.2901 | 320.29 | 0.0000 | 0.0000
5461 | 甘州区 | 小河四社配变 | 黄 | 83.6133 | 83.61 | 0.0000 | 0.0000
5462 | 甘州区 | 小河四社1#井配变 | 黄 | 80.0195 | 80.02 | 0.0000 | 0.0000
5463 | 甘州区 | 小河十社配变 | 黄 | 81.5133 | 81.51 | 0.0000 | 0.0000
5464 | 甘州区 | 小河十四社配变 | 黄 | 161.5198 | 161.52 | 0.0000 | 0.0000
5465 | 甘州区 | 小河十二社配变 | 黄 | 80.0346 | 80.03 | 0.0000 | 0.0000
5466 | 甘州区 | 小河十三社2号配变 | 黄 | 81.4981 | 81.5 | 0.0000 | 0.0000
5467 | 甘州区 | 小河十三社1号配变 | 黄 | 106.2002 | 106.2 | 0.0000 | 0.0000
5468 | 甘州区 | 小河十一社配变 | 黄 | 80.6098 | 80.61 | 0.0000 | 0.0000
5469 | 甘州区 | 小河六社2#配变 | 黄 | 83.1637 | 83.16 | 0.0000 | 0.0000
5470 | 甘州区 | 小河八社配变 | 黄 | 53.1213 | 53.12 | 0.0000 | 0.0000
5471 | 甘州区 | 小河八社自来水配变 | 黄 | 77.0748 | 77.07 | 0.0000 | 0.0000
5472 | 甘州区 | 小河供电所配变 | 黄 | 80.0844 | 80.08 | 0.0000 | 0.0000
5473 | 甘州区 | 小河五社2#配变 | 黄 | 166.1809 | 166.18 | 0.0000 | 0.0000
5474 | 甘州区 | 小河五社2#井配变 | 黄 | 76.6916 | 76.69 | 0.0000 | 0.0000
5475 | 甘州区 | 小河二社配变 | 黄 | 320.0000 | 320 | 0.0000 | 0.0000
5476 | 甘州区 | 小河九社2#配变 | 黄 | 167.0751 | 167.08 | 0.0000 | 0.0000
5477 | 甘州区 | 小河九社1号配变 | 黄 | 80.1386 | 80.14 | 0.0000 | 0.0000
5478 | 甘州区 | 小河三社配变 | 黄 | 160.0000 | 160 | 0.0000 | 0.0000
5479 | 甘州区 | 小河三社2#井配变 | 黄 | 64.0289 | 64.03 | 0.0000 | 0.0000
5480 | 甘州区 | 小河七社配变 | 黄 | 129.6502 | 129.65 | 0.0000 | 0.0000
5481 | 甘州区 | 小河七社2号配变 | 黄 | 80.6581 | 80.66 | 0.0000 | 0.0000
5482 | 甘州区 | 小河一社配变 | 黄 | 85.7566 | 85.76 | 0.0000 | 0.0000
5483 | 临泽县 | 小河2号配变 | 黄 | 325.3258 | 325.33 | 0.0000 | 0.0000
5484 | 甘州区 | 小水配变 | 绿 | 40.1912 | 40.19 | 0.0000 | 0.0000
5485 | 甘州区 | 小水河配变 | 绿 | 24.0000 | 24 | 0.0000 | 0.0000
5486 | 民乐县 | 小林场配变 | 绿 | 41.3148 | 41.31 | 0.0000 | 0.0000
5487 | 民乐县 | 小李庄配变 | 黄 | 40.6229 | 40.62 | 0.0000 | 0.0000
5488 | 民乐县 | 小庙配变 | 黄 | 86.1701 | 86.17 | 0.0000 | 0.0000
5489 | 肃南县 | 小庄1队柱上变压器 | 绿 | 16.0000 | 16 | 0.0000 | 0.0000
5490 | 民乐县 | 小川配变 | 绿 | 83.0445 | 83.04 | 0.0000 | 0.0000
5491 | 临泽县 | 小屯村农场变 | 黄 | 40.0219 | 40.02 | 0.0000 | 0.0000
5492 | 临泽县 | 小屯村2社配变 | 黄 | 163.1738 | 163.17 | 0.0000 | 0.0000
5493 | 临泽县 | 小屯机关1号配变 | 黄 | 164.0874 | 164.09 | 0.0000 | 0.0000
5494 | 临泽县 | 小屯日光温室配变 | 黄 | 64.0043 | 64 | 0.0000 | 0.0000
5495 | 临泽县 | 小屯卫生院华强配变 | 黄 | 106.5959 | 106.6 | 0.0000 | 0.0000
5496 | 临泽县 | 小屯6-7社配变 | 黄 | 170.3946 | 170.39 | 0.0000 | 0.0000
5497 | 临泽县 | 小屯5社配变 | 黄 | 66.5852 | 66.59 | 0.0000 | 0.0000
5498 | 临泽县 | 小屯5社井变 | 黄 | 40.0000 | 40 | 0.0000 | 0.0000
5499 | 临泽县 | 小屯3社配变 | 黄 | 80.0000 | 80 | 0.0000 | 0.0000
5500 | 临泽县 | 小屯1、4社2号配变 | 黄 | 164.2346 | 164.23 | 0.0000 | 0.0000
5501 | 临泽县 | 小屯1-4社配变 | 黄 | 40.4691 | 40.47 | 0.0000 | 0.0000
5502 | 高台县 | 小寺村四社井灌配变 | 红 | 0.0000 | 40.16 | 0.0000 | 0.0000
5503 | 高台县 | 小寺村别墅南配变 | 红 | 0.0000 | 322.31 | 0.0000 | 0.0000
5504 | 高台县 | 小寺村别墅北配变 | 红 | 0.0000 | 378.69 | 320.0000 | 0.0000
5505 | 高台县 | 小寺村三社井灌配变 | 红 | 0.0000 | 160.8 | 0.0000 | 0.0000
5506 | 高台县 | 小寺村七、九社配变 | 红 | 0.0000 | 165.66 | 0.0000 | 0.0000
5507 | 高台县 | 小寺村7社井灌配变 | 红 | 0.0000 | 80.06 | 0.0000 | 0.0000
5508 | 高台县 | 小寺村7-9社小康配变 | 红 | 0.0000 | 160.31 | 0.0000 | 0.0000
5509 | 高台县 | 小寺村4-6社配变 | 红 | 0.0000 | 183.6 | 80.0000 | 0.0000
5510 | 高台县 | 小寺村1-2社配变 | 红 | 0.0000 | 81.33 | 0.0000 | 0.0000
5511 | 民乐县 | 小寺儿配变 | 黄 | 66.8168 | 66.82 | 0.0000 | 0.0000
5512 | 山丹县 | 小寨配变 | 绿 | 42.2667 | 42.27 | 0.0000 | 0.0000
5513 | 山丹县 | 小寨道班配变 | 绿 | 181.8140 | 181.81 | 0.0000 | 0.0000
5514 | 山丹县 | 小寨道班二号配变 | 绿 | 48.0722 | 48.07 | 0.0000 | 0.0000
5515 | 山丹县 | 小寨道班2号配变 | 绿 | 80.0628 | 80.06 | 0.0000 | 0.0000
5516 | 山丹县 | 小寨机井2号配变 | 绿 | 252.0058 | 252.01 | 0.0000 | 0.0000
5517 | 甘州区 | 小寨小区配变 | 绿 | 270.1856 | 270.19 | 0.0000 | 0.0000
5518 | 甘州区 | 小寨四社配变 | 绿 | 181.8054 | 181.81 | 0.0000 | 0.0000
5519 | 山丹县 | 小寨四六社配变 | 绿 | 81.8965 | 81.9 | 0.0000 | 0.0000
5520 | 甘州区 | 小寨加油站配变 | 绿 | 132.8397 | 132.84 | 0.0000 | 0.0000
5521 | 山丹县 | 小寨六社配变 | 绿 | 80.0000 | 80 | 0.0000 | 0.0000
5522 | 山丹县 | 小寨井1号配变（新） | 绿 | 242.6375 | 242.64 | 0.0000 | 0.0000
5523 | 甘州区 | 小寨五社配变 | 绿 | 80.0000 | 80 | 0.0000 | 0.0000
5524 | 甘州区 | 小寨五社配变 | 绿 | 80.7707 | 80.77 | 0.0000 | 0.0000
5525 | 甘州区 | 小寨二四六社配变 | 绿 | 161.3365 | 161.34 | 0.0000 | 0.0000
5526 | 甘州区 | 小寨二四六社2#配变 | 绿 | 162.8621 | 162.86 | 0.0000 | 0.0000
5527 | 山丹县 | 小寨三五社配变 | 绿 | 82.3749 | 82.37 | 0.0000 | 0.0000
5528 | 甘州区 | 小寨三七社配变 | 绿 | 163.2243 | 163.22 | 0.0000 | 0.0000
5529 | 山丹县 | 小寨七社配变 | 绿 | 162.2256 | 162.23 | 0.0000 | 0.0000
5530 | 山丹县 | 小寨七社农综配变 | 绿 | 80.3637 | 80.36 | 0.0000 | 0.0000
5531 | 山丹县 | 小寨一社配变（新） | 绿 | 80.0087 | 80.01 | 0.0000 | 0.0000
5532 | 甘州区 | 小寨一社配变 | 绿 | 169.7682 | 169.77 | 0.0000 | 0.0000
5533 | 山丹县 | 小寨一二社配变 | 绿 | 84.5695 | 84.57 | 0.0000 | 0.0000
5534 | 民乐县 | 小堵麻渠首配变 | 黄 | 40.9993 | 41 | 0.0000 | 0.0000
5535 | 民乐县 | 小堵麻水管所配变 | 黄 | 80.0000 | 80 | 0.0000 | 0.0000
5536 | 民乐县 | 小堵麻四号闸配变 | 黄 | 40.0000 | 40 | 0.0000 | 0.0000
5537 | 民乐县 | 小堵麻二号闸配变 | 黄 | 40.1256 | 40.13 | 0.0000 | 0.0000
5538 | 民乐县 | 小堵麻三号闸配变 | 黄 | 40.0693 | 40.07 | 0.0000 | 0.0000
5539 | 民乐县 | 小堵麻一号闸配变 | 黄 | 40.1386 | 40.14 | 0.0000 | 0.0000
5540 | 临泽县 | 小堡砖厂2号变 | 黄 | 83.7270 | 83.73 | 0.0000 | 0.0000
5541 | 甘州区 | 小堡村2#配变 | 绿 | 42.5828 | 42.58 | 0.0000 | 0.0000
5542 | 甘州区 | 小堡小区配变（东闸十社配变） | 绿 | 330.6126 | 330.61 | 0.0000 | 0.0000
5543 | 甘州区 | 小堡养殖区（小堡村配变） | 绿 | 132.7109 | 132.71 | 0.0000 | 0.0000
5544 | 甘州区 | 小堡三社配变 | 绿 | 46.1268 | 46.13 | 0.0000 | 0.0000
5545 | 临泽县 | 小堡5-6社井灌配变 | 黄 | 40.1494 | 40.15 | 0.0000 | 0.0000
5546 | 临泽县 | 小堡4-6社配变 | 黄 | 91.0607 | 91.06 | 0.0000 | 0.0000
5547 | 临泽县 | 小堡3社井 | 黄 | 67.3806 | 67.38 | 0.0000 | 0.0000
5548 | 临泽县 | 小堡2-4社配变 | 黄 | 84.4360 | 84.44 | 0.0000 | 0.0000
5549 | 临泽县 | 小堡1-3社配变 | 黄 | 106.3831 | 106.38 | 0.0000 | 0.0000
5550 | 高台县 | 小坝高标准农田配变 | 红 | 0.0000 | 128 | 0.0000 | 0.0000
5551 | 高台县 | 小坝高标准农田2#配变 | 红 | 0.0000 | 80 | 0.0000 | 0.0000
5552 | 高台县 | 小坝西配变 | 红 | 0.0000 | 42.09 | 0.0000 | 0.0000
5553 | 高台县 | 小坝西新配变 | 红 | 0.0000 | 80 | 0.0000 | 0.0000
5554 | 高台县 | 小坝稻田井灌配变 | 红 | 0.0000 | 40 | 0.0000 | 0.0000
5555 | 高台县 | 小坝温室配变 | 红 | 0.0000 | 80.07 | 0.0000 | 0.0000
5556 | 高台县 | 小坝村配变 | 红 | 0.0000 | 40 | 0.0000 | 0.0000
5557 | 高台县 | 小坝村2号配变 | 红 | 0.0000 | 239.81 | 114.0200 | 0.0000
5558 | 高台县 | 小坝小学配变 | 红 | 0.0000 | 83.24 | 0.0000 | 0.0000
5559 | 高台县 | 小坝四社配变 | 红 | 0.0000 | 86.78 | 50.0000 | 0.0000
5560 | 高台县 | 小坝四社1号配变 | 红 | 0.0000 | 86.4 | 0.0000 | 0.0000
5561 | 高台县 | 小坝南1号配变 | 红 | 0.0000 | 122.07 | 160.0000 | 0.0000
5562 | 高台县 | 小坝北配变新 | 红 | 0.0000 | 80 | 0.0000 | 0.0000
5563 | 高台县 | 小坝北配变 | 红 | 0.0000 | 42.5 | 0.0000 | 0.0000
5564 | 高台县 | 小坝北新配变 | 红 | 0.0000 | 80 | 0.0000 | 0.0000
5565 | 高台县 | 小坝井温室配变 | 红 | 0.0000 | 80.52 | 0.0000 | 0.0000
5566 | 高台县 | 小坝东配变 | 红 | 0.0000 | 40.86 | 0.0000 | 0.0000
5567 | 高台县 | 小坝东新配变 | 红 | 0.0000 | 80 | 0.0000 | 0.0000
5568 | 高台县 | 小坝东1号配变 | 红 | 0.0000 | 82.29 | 0.0000 | 0.0000
5569 | 高台县 | 小坝7社配变 | 红 | 0.0000 | 80 | 0.0000 | 0.0000
5570 | 高台县 | 小坝5社配变 | 红 | 0.0000 | 25.78 | 0.0000 | 0.0000
5571 | 高台县 | 小坝5-6社配变 | 红 | 0.0000 | 80 | 0.0000 | 0.0000
5572 | 高台县 | 小坝3社配变 | 红 | 0.0000 | 80 | 0.0000 | 0.0000
5573 | 高台县 | 小坝2社配变 | 红 | 0.0000 | 80 | 0.0000 | 0.0000
5574 | 高台县 | 小坝1号井灌配变 | 红 | 0.0000 | 40 | 0.0000 | 0.0000
5575 | 高台县 | 小坝1-3社配变 | 红 | 0.0000 | 80 | 0.0000 | 0.0000
5576 | 甘州区 | 小北门3号配变 | 绿 | 163.4639 | 163.46 | 0.0000 | 0.0000
5577 | 民乐县 | 小刘庄配变 | 黄 | 64.9190 | 64.92 | 0.0000 | 0.0000
5578 | 民乐县 | 小何庄配变 | 黄 | 81.0595 | 81.06 | 0.0000 | 0.0000
5579 | 山丹县 | 小东门配变 | 绿 | 40.6711 | 40.67 | 0.0000 | 0.0000
5580 | 临泽县 | 寺湾配变 | 绿 | 76.6600 | 89.66 | 13.0000 | 0.0000
5581 | 山丹县 | 寺沟移民台配变 | 绿 | 24.2755 | 24.28 | 0.0000 | 0.0000
5582 | 山丹县 | 寺沟移民井配变（新） | 绿 | 160.0173 | 160.02 | 0.0000 | 0.0000
5583 | 山丹县 | 寺沟水管所2#井配变 | 绿 | 141.6854 | 141.69 | 0.0000 | 0.0000
5584 | 山丹县 | 寺沟村机井配变（新） | 绿 | 160.0000 | 160 | 0.0000 | 0.0000
5585 | 山丹县 | 寺沟村恒温库配变 | 绿 | 321.3682 | 321.37 | 0.0000 | 0.0000
5586 | 山丹县 | 寺沟村恒温库2号配变（新） | 绿 | 323.4033 | 323.4 | 0.0000 | 0.0000
5587 | 山丹县 | 寺沟抗旱人饮井配变 | 绿 | 128.0375 | 128.04 | 0.0000 | 0.0000
5588 | 山丹县 | 寺沟四社2号配变 | 绿 | 80.5311 | 80.53 | 0.0000 | 0.0000
5589 | 山丹县 | 寺沟住宅小区配变 | 绿 | 81.3105 | 81.31 | 0.0000 | 0.0000
5590 | 山丹县 | 寺沟三社配变（新） | 绿 | 80.5813 | 80.58 | 0.0000 | 0.0000
5591 | 山丹县 | 寺沟一社2号配变 | 绿 | 80.0000 | 80 | 0.0000 | 0.0000
5592 | 甘州区 | 寺大隆住宅小区箱变站内变压器间隔配电变压器 | 绿 | 531.2351 | 531.24 | 0.0000 | 0.0000
5593 | 甘州区 | 寺儿沟小康楼配变（农网新建） | 绿 | 326.9798 | 326.98 | 0.0000 | 0.0000
5594 | 甘州区 | 寺儿沟小学配变 | 绿 | 321.7579 | 321.76 | 0.0000 | 0.0000
5595 | 甘州区 | 寺儿沟四社配变 | 绿 | 80.0000 | 80 | 0.0000 | 0.0000
5596 | 甘州区 | 寺儿沟十社配变 | 绿 | 80.0000 | 80 | 0.0000 | 0.0000
5597 | 甘州区 | 寺儿沟六社配变 | 绿 | 80.0000 | 80 | 0.0000 | 0.0000
5598 | 甘州区 | 寺儿沟六社1#配变 | 绿 | 80.0000 | 80 | 0.0000 | 0.0000
5599 | 甘州区 | 寺儿沟八社2号配变 | 绿 | 81.0089 | 81.01 | 0.0000 | 0.0000
5600 | 甘州区 | 寺儿沟五社配变 | 绿 | 64.0000 | 64 | 0.0000 | 0.0000
5601 | 甘州区 | 寺儿沟二社配变 | 绿 | 82.2523 | 82.25 | 0.0000 | 0.0000
5602 | 甘州区 | 寺儿沟九社配变 | 绿 | 82.1368 | 82.14 | 0.0000 | 0.0000
5603 | 甘州区 | 寺儿沟三社配变 | 绿 | 80.0000 | 80 | 0.0000 | 0.0000
5604 | 甘州区 | 寺儿沟七社二号配变 | 绿 | 81.5804 | 81.58 | 0.0000 | 0.0000
5605 | 甘州区 | 寺儿沟一社配变 | 绿 | 40.0000 | 40 | 0.0000 | 0.0000
5606 | 临泽县 | 寨子林场2号配变 | 黄 | 79.7316 | 79.73 | 0.0000 | 0.0000
5607 | 临泽县 | 寨子林场 | 黄 | 74.1027 | 74.1 | 0.0000 | 0.0000
5608 | 高台县 | 寨子村西井灌变 | 红 | 0.0000 | 80 | 0.0000 | 0.0000
5609 | 高台县 | 寨子村井灌配变 | 红 | 0.0000 | 80 | 0.0000 | 0.0000
5610 | 高台县 | 寨子村井灌1号配变 | 红 | 0.0000 | 80 | 0.0000 | 0.0000
5611 | 高台县 | 寨子村2号配变 | 红 | 0.0000 | 160 | 0.0000 | 0.0000
5612 | 高台县 | 寨子村1号配变 | 红 | 0.0000 | 30.69 | 80.0000 | 0.0000
5613 | 高台县 | 寨子新架井灌 | 红 | 0.0000 | 40 | 0.0000 | 0.0000
5614 | 临泽县 | 寨子张义贵 | 黄 | 50.4194 | 50.42 | 0.0000 | 0.0000
5615 | 高台县 | 寨子开发区配变 | 红 | 0.0000 | 80 | 0.0000 | 0.0000
5616 | 高台县 | 寨子南井灌配变 | 红 | 0.0000 | 40 | 0.0000 | 0.0000
5617 | 临泽县 | 寨子养殖场配变 | 绿 | 108.2231 | 108.22 | 0.0000 | 0.0000
5618 | 高台县 | 寨子井灌东配变 | 红 | 0.0000 | 80 | 0.0000 | 0.0000
5619 | 临泽县 | 寨子9社配变 | 黄 | 89.4998 | 89.5 | 0.0000 | 0.0000
5620 | 临泽县 | 寨子6-10社配变 | 黄 | 164.0181 | 164.02 | 0.0000 | 0.0000
5621 | 临泽县 | 寨子5社配变 | 黄 | 82.7278 | 82.73 | 0.0000 | 0.0000
5622 | 临泽县 | 寨子4社配变 | 黄 | 93.4227 | 93.42 | 0.0000 | 0.0000
5623 | 临泽县 | 寨子4社井配变 | 黄 | 16.0067 | 16.01 | 0.0000 | 0.0000
5624 | 临泽县 | 寨子3.4社配变 | 黄 | 82.4882 | 82.49 | 0.0000 | 0.0000
5625 | 山丹县 | 寒旱6号配变 | 黄 | 128.2468 | 128.25 | 0.0000 | 0.0000
5626 | 山丹县 | 寒旱2号配变（新） | 黄 | 160.3984 | 160.4 | 0.0000 | 0.0000
5627 | 山丹县 | 寒旱1号井配变 | 黄 | 85.5358 | 85.54 | 0.0000 | 0.0000
5628 | 山丹县 | 富馨丰农牧配变 | 绿 | 117.2674 | 117.27 | 0.0000 | 0.0000
5629 | 临泽县 | 富源种植井变 | 黄 | 60.2528 | 60.25 | 0.0000 | 0.0000
5630 | 甘州区 | 富民二号配变 | 绿 | 285.7804 | 285.78 | 0.0000 | 0.0000
5631 | 甘州区 | 富民三号配变 | 绿 | 130.0784 | 130.08 | 0.0000 | 0.0000
5632 | 甘州区 | 富民一号配变 | 绿 | 266.2887 | 266.29 | 0.0000 | 0.0000
5633 | 临泽县 | 富强养牛场配变 | 黄 | 332.3142 | 332.31 | 0.0000 | 0.0000
5634 | 临泽县 | 富强公寓楼变 | 黄 | 139.8618 | 139.86 | 0.0000 | 0.0000
5635 | 民乐县 | 寇庄配变 | 绿 | 41.8889 | 41.89 | 0.0000 | 0.0000
5636 | 高台县 | 宾河丽景柱上变压器 | 红 | 0.0000 | 1351.36 | 0.0000 | 0.0000
5637 | 临泽县 | 家属楼5号配变 | 黄 | 253.1041 | 253.1 | 0.0000 | 0.0000
5638 | 临泽县 | 家属楼1号配变 | 黄 | 137.0278 | 137.03 | 0.0000 | 0.0000
5639 | 临泽县 | 家园小区配变 | 绿 | 339.1381 | 339.14 | 0.0000 | 0.0000
5640 | 民乐县 | 家园商贸配变 | 黄 | 164.5507 | 164.55 | 0.0000 | 0.0000
5641 | 高台县 | 宣建十三公司配变 | 红 | 0.0000 | 80 | 0.0000 | 0.0000
5642 | 高台县 | 宣建八公司西场北配变 | 红 | 0.0000 | 40 | 0.0000 | 0.0000
5643 | 高台县 | 宣建八公司西场井灌配变 | 红 | 0.0000 | 80 | 0.0000 | 0.0000
5644 | 高台县 | 宣建八公司农场东配变 | 红 | 0.0000 | 80 | 0.0000 | 0.0000
5645 | 高台县 | 宣建二公司农场配变 | 红 | 0.0000 | 40 | 0.0000 | 0.0000
5646 | 高台县 | 宣建二公司农场南配变 | 红 | 0.0000 | 80 | 0.0000 | 0.0000
5647 | 高台县 | 宣建二公司下农场北配变 | 红 | 0.0000 | 64 | 0.0000 | 0.0000
5648 | 高台县 | 宣建九公司农场配变（孙开成） | 红 | 0.0000 | 80 | 0.0000 | 0.0000
5649 | 高台县 | 宣建三公司农场配变 | 红 | 0.0000 | 80 | 0.0000 | 0.0000
5650 | 高台县 | 宣建三公司东一台 | 红 | 0.0000 | 40 | 0.0000 | 0.0000
5651 | 高台县 | 宣建三公司东2号配变 | 红 | 0.0000 | 40 | 0.0000 | 0.0000
5652 | 临泽县 | 宣威村1-3社配变 | 黄 | 354.1456 | 354.15 | 0.0000 | 0.0000
5653 | 临泽县 | 宣威8-9社配变 | 黄 | 86.8384 | 86.84 | 0.0000 | 0.0000
5654 | 临泽县 | 宣威6社配变 | 黄 | 169.5041 | 169.5 | 0.0000 | 0.0000
5655 | 临泽县 | 宣威5社配变 | 黄 | 169.1577 | 169.16 | 0.0000 | 0.0000
5656 | 临泽县 | 宣威5社日光温室 | 黄 | 80.0000 | 80 | 0.0000 | 0.0000
5657 | 临泽县 | 宣威11社配变 | 黄 | 89.6412 | 89.64 | 0.0000 | 0.0000
5658 | 临泽县 | 宣威11社2号配变 | 黄 | 80.1234 | 80.12 | 0.0000 | 0.0000
5659 | 临泽县 | 宣威10社配变 | 黄 | 162.6282 | 162.63 | 0.0000 | 0.0000
5660 | 高台县 | 宣化村配变 | 红 | 0.0000 | 160 | 0.0000 | 0.0000
5661 | 高台县 | 宣化机关南配变 | 红 | 0.0000 | 320 | 0.0000 | 0.0000
5662 | 高台县 | 宣化机关南2号配变 | 红 | 0.0000 | 188.13 | 320.0000 | 0.0000
5663 | 高台县 | 宣化机关东配变 | 红 | 0.0000 | 160 | 0.0000 | 0.0000
5664 | 高台县 | 宣化小康楼供暖3号变 | 红 | 0.0000 | 432 | 160.0000 | 0.0000
5665 | 高台县 | 宣化小康楼供暖2号变 | 红 | 0.0000 | 320 | 0.0000 | 0.0000
5666 | 高台县 | 宣化小康楼供暖1号变 | 红 | 0.0000 | 320 | 0.0000 | 0.0000
5667 | 高台县 | 宣化北井灌配变2号 | 红 | 0.0000 | 40 | 0.0000 | 0.0000
5668 | 高台县 | 宣化北2号配变 | 红 | 0.0000 | 390 | 100.0000 | 0.0000
5669 | 高台县 | 宣化北1号井灌配变 | 红 | 0.0000 | 160 | 0.0000 | 0.0000
5670 | 高台县 | 宣化二社小康点配变 | 红 | 0.0000 | 320 | 160.0000 | 0.0000
5671 | 高台县 | 宣化中心村配变 | 红 | 0.0000 | 160 | 160.0000 | 0.0000
5672 | 高台县 | 宣化东配变 | 红 | 0.0000 | 80 | 0.0000 | 0.0000
5673 | 高台县 | 宣化东2号配变 | 红 | 0.0000 | 80 | 0.0000 | 0.0000
5674 | 高台县 | 宣化三社小康点配变 | 红 | 0.0000 | 160 | 0.0000 | 0.0000
5675 | 高台县 | 宣八公司井配变 | 红 | 0.0000 | 96.35 | 0.0000 | 0.0000
5676 | 高台县 | 宣五农场东配变 | 红 | 0.0000 | 80.47 | 0.0000 | 0.0000
5677 | 高台县 | 宣五公司农场西配变 | 红 | 0.0000 | 128.27 | 0.0000 | 0.0000
5678 | 甘州区 | 实验场三站配变（金城四社1#井配变） | 绿 | 160.6423 | 160.64 | 0.0000 | 0.0000
5679 | 临泽县 | 宝锦公司照明配变 | 红 | 0.0000 | 160.06 | 0.0000 | 0.0000
5680 | 临泽县 | 宝锦公司2号变 | 红 | 0.0000 | 200.06 | 0.0000 | 0.0000
5681 | 甘州区 | 宝迪箱式变配电变压器 | 绿 | 692.8247 | 692.82 | 0.0000 | 0.0000
5682 | 山丹县 | 宝礼农牧专业合作社配变 | 绿 | 160.0216 | 160.02 | 0.0000 | 0.0000
5683 | 临泽县 | 宝瓶河牧场居民区配变 | 黄 | 328.8763 | 328.88 | 0.0000 | 0.0000
5684 | 高台县 | 定平西配变 | 红 | 0.0000 | 160 | 0.0000 | 0.0000
5685 | 高台县 | 定平综合楼配变 | 红 | 0.0000 | 160 | 0.0000 | 0.0000
5686 | 高台县 | 定平户户通配变 | 红 | 0.0000 | 160 | 0.0000 | 0.0000
5687 | 高台县 | 定平开发区3号配变 | 红 | 0.0000 | 24 | 0.0000 | 0.0000
5688 | 高台县 | 定平农场新配变 | 红 | 0.0000 | 80.57 | 0.0000 | 0.0000
5689 | 高台县 | 定平农场1号配变 | 红 | 0.0000 | 80.36 | 0.0000 | 0.0000
5690 | 高台县 | 定平井灌南配变 | 红 | 0.0000 | 80 | 0.0000 | 0.0000
5691 | 高台县 | 定平井灌北配变 | 红 | 0.0000 | 80 | 0.0000 | 0.0000
5692 | 高台县 | 定平井灌中配变 | 红 | 0.0000 | 128 | 0.0000 | 0.0000
5693 | 高台县 | 定平九社配变 | 红 | 0.0000 | 64 | 0.0000 | 0.0000
5694 | 高台县 | 定平九社井灌配变 | 红 | 0.0000 | 24 | 0.0000 | 0.0000
5695 | 高台县 | 定平中配变 | 红 | 0.0000 | 160 | 0.0000 | 0.0000
5696 | 高台县 | 定平中心小学配变 | 红 | 0.0000 | 320 | 320.0000 | 0.0000
5697 | 高台县 | 定平3号井灌配变 | 红 | 0.0000 | 80 | 0.0000 | 0.0000
5698 | 高台县 | 定平2号配变 | 红 | 0.0000 | 116.38 | 0.0000 | 0.0000
5699 | 高台县 | 定平2号井灌配变 | 红 | 0.0000 | 80 | 0.0000 | 0.0000
5700 | 高台县 | 定平1号配变 | 红 | 0.0000 | 80.88 | 0.0000 | 0.0000
5701 | 高台县 | 定平11社井灌配变 | 红 | 0.0000 | 40 | 0.0000 | 0.0000
5702 | 高台县 | 定平10社井灌配变 | 红 | 0.0000 | 80 | 0.0000 | 0.0000
5703 | 高台县 | 定安锅楼房配变 | 红 | 0.0000 | 80 | 0.0000 | 0.0000
5704 | 高台县 | 定安西配变 | 红 | 0.0000 | 80.01 | 0.0000 | 0.0000
5705 | 高台县 | 定安砖厂西配变 | 红 | 0.0000 | 61.68 | 0.0000 | 0.0000
5706 | 高台县 | 定安油路边井灌配变 | 红 | 0.0000 | 24 | 0.0000 | 0.0000
5707 | 高台县 | 定安村站家渠3号配变 | 红 | 0.0000 | 40 | 0.0000 | 0.0000
5708 | 高台县 | 定安村站家渠2号配变 | 红 | 0.0000 | 24 | 0.0000 | 0.0000
5709 | 高台县 | 定安村站家渠1号配变 | 红 | 0.0000 | 64 | 0.0000 | 0.0000
5710 | 高台县 | 定安四斗渠井灌配变 | 红 | 0.0000 | 80 | 0.0000 | 0.0000
5711 | 高台县 | 定安合子渠井灌配变 | 红 | 0.0000 | 16 | 0.0000 | 0.0000
5712 | 高台县 | 定安南新配变 | 红 | 0.0000 | 81.72 | 0.0000 | 0.0000
5713 | 高台县 | 定安十社抗旱变 | 红 | 0.0000 | 128 | 0.0000 | 0.0000
5714 | 高台县 | 定安北配变 | 红 | 0.0000 | 80.69 | 0.0000 | 0.0000
5715 | 高台县 | 定安北二台 | 红 | 0.0000 | 93.72 | 0.0000 | 0.0000
5716 | 高台县 | 定安北一台 | 红 | 0.0000 | 83.87 | 0.0000 | 0.0000
5717 | 高台县 | 定安二斗渠井灌配变 | 红 | 0.0000 | 80 | 0.0000 | 0.0000
5718 | 高台县 | 定安东新配变 | 红 | 0.0000 | 180.39 | 0.0000 | 0.0000
5719 | 高台县 | 定安三斗渠井灌配变 | 红 | 0.0000 | 40 | 0.0000 | 0.0000
5720 | 高台县 | 定安一斗渠井灌配变 | 红 | 0.0000 | 80 | 0.0000 | 0.0000
5721 | 高台县 | 定安21社1号配变 | 红 | 0.0000 | 80 | 0.0000 | 0.0000
5722 | 高台县 | 定安21柱上变压器 | 红 | 0.0000 | 216 | 80.0000 | 0.0000
5723 | 高台县 | 定安1社温室配变 | 红 | 0.0000 | 24 | 0.0000 | 0.0000
5724 | 高台县 | 定安1社2号配变 | 红 | 0.0000 | 160 | 0.0000 | 0.0000
5725 | 高台县 | 定安13-15配变 | 红 | 0.0000 | 80 | 0.0000 | 0.0000
5726 | 高台县 | 定安11-12配变 | 红 | 0.0000 | 40 | 0.0000 | 0.0000
5727 | 高台县 | 定安10配变 | 红 | 0.0000 | 24 | 0.0000 | 0.0000
5728 | 高台县 | 定安10社2号配变 | 红 | 0.0000 | 160 | 0.0000 | 0.0000
5729 | 高台县 | 官沟四社配变（新坝） | 红 | 0.0000 | 85.5 | 0.0000 | 0.0000
5730 | 高台县 | 官沟养殖场配变 | 红 | 0.0000 | 41.38 | 0.0000 | 0.0000
5731 | 高台县 | 官沟公寓楼配变 | 红 | 0.0000 | 320.17 | 0.0000 | 0.0000
5732 | 高台县 | 官沟三社配变 | 红 | 0.0000 | 82.53 | 0.0000 | 0.0000
5733 | 高台县 | 官沟一配变 | 红 | 0.0000 | 82.42 | 0.0000 | 0.0000
5734 | 高台县 | 官沟6社配变 | 红 | 0.0000 | 82.07 | 0.0000 | 0.0000
5735 | 高台县 | 官沟5社配变 | 红 | 0.0000 | 81.71 | 0.0000 | 0.0000
5736 | 民乐县 | 宗寨配变 | 绿 | 167.8674 | 167.87 | 0.0000 | 0.0000
5737 | 高台县 | 宏达公司农场新变 | 红 | 0.0000 | 80.02 | 0.0000 | 0.0000
5738 | 山丹县 | 宏源养殖场配变 | 绿 | 40.0000 | 40 | 0.0000 | 0.0000
5739 | 民乐县 | 宏汇配变 | 绿 | 324.6330 | 324.63 | 0.0000 | 0.0000
5740 | 高台县 | 宏桥农场变 | 红 | 0.0000 | 66.48 | 0.0000 | 0.0000
5741 | 民乐县 | 宏寺配变 | 绿 | 166.1629 | 166.16 | 0.0000 | 0.0000
5742 | 民乐县 | 宋营配变 | 黄 | 41.0564 | 41.06 | 0.0000 | 0.0000
5743 | 山丹县 | 宋积品配变 | 绿 | 25.9084 | 25.91 | 0.0000 | 0.0000
5744 | 甘州区 | 宋王寨村配变 | 绿 | 80.1223 | 80.12 | 0.0000 | 0.0000
5745 | 甘州区 | 宋王寨村2#配变 | 绿 | 80.2165 | 80.22 | 0.0000 | 0.0000
5746 | 甘州区 | 宋王寨小区配变 | 绿 | 326.6031 | 326.6 | 0.0000 | 0.0000
5747 | 甘州区 | 宋王寨大棚配变 | 绿 | 80.0375 | 80.04 | 0.0000 | 0.0000
5748 | 甘州区 | 宋王寨十社井配变 | 绿 | 98.9043 | 98.9 | 0.0000 | 0.0000
5749 | 甘州区 | 宋王寨十一社3#配变 | 绿 | 161.0695 | 161.07 | 0.0000 | 0.0000
5750 | 甘州区 | 宋王寨十一社2号配变 | 绿 | 84.5522 | 84.55 | 0.0000 | 0.0000
5751 | 甘州区 | 宋王寨六社配变 | 绿 | 82.6441 | 82.64 | 0.0000 | 0.0000
5752 | 甘州区 | 宋王寨六社2#配变 | 绿 | 160.0000 | 160 | 0.0000 | 0.0000
5753 | 甘州区 | 宋王寨五社配变 | 黄 | 148.1308 | 168.13 | 20.0000 | 0.0000
5754 | 甘州区 | 宋王寨二社配变 | 绿 | 79.3942 | 79.39 | 0.0000 | 0.0000
5755 | 甘州区 | 宋王寨二社2#配变 | 绿 | 173.9163 | 173.92 | 0.0000 | 0.0000
5756 | 甘州区 | 宋王寨九社配变 | 绿 | 162.2126 | 162.21 | 0.0000 | 0.0000
5757 | 甘州区 | 宋王寨九十二社配变 | 绿 | 83.3052 | 83.31 | 0.0000 | 0.0000
5758 | 甘州区 | 宋王寨三社配变 | 绿 | 80.0000 | 80 | 0.0000 | 0.0000
5759 | 甘州区 | 宋王寨七社配变 | 绿 | 85.1021 | 85.1 | 0.0000 | 0.0000
5760 | 甘州区 | 宋王寨七八社配变 | 绿 | 87.2497 | 87.25 | 0.0000 | 0.0000
5761 | 甘州区 | 宋王寨一社2#配变 | 绿 | 82.0632 | 82.06 | 0.0000 | 0.0000
5762 | 民乐县 | 宋家沟配变 | 黄 | 65.3697 | 65.37 | 0.0000 | 0.0000
5763 | 民乐县 | 宋家沟2号配变 | 黄 | 82.5308 | 82.53 | 0.0000 | 0.0000
5764 | 肃南县 | 安龙配变 | 红 | 0.0000 | 80.27 | 0.0000 | 0.0000
5765 | 山丹县 | 安黎聚丰家庭农场配变 | 绿 | 80.8097 | 80.81 | 0.0000 | 0.0000
5766 | 甘州区 | 安阳蔬菜基地配变 | 绿 | 80.1472 | 80.15 | 0.0000 | 0.0000
5767 | 甘州区 | 安阳机关1#配变 | 绿 | 176.6528 | 176.65 | 0.0000 | 0.0000
5768 | 甘州区 | 安阳供电营业所配变 | 绿 | 86.6911 | 86.69 | 0.0000 | 0.0000
5769 | 甘州区 | 安阳供电所1#配变 | 绿 | 80.0000 | 80 | 0.0000 | 0.0000
5770 | 甘州区 | 安阳乡金王庄小学配变 | 绿 | 40.1559 | 40.16 | 0.0000 | 0.0000
5771 | 甘州区 | 安阳乡王阜庄小学配变 | 绿 | 160.5023 | 160.5 | 0.0000 | 0.0000
5772 | 甘州区 | 安阳乡机关3#配变 | 绿 | 161.4289 | 161.43 | 0.0000 | 0.0000
5773 | 甘州区 | 安阳乡机关2#配变 | 绿 | 179.5928 | 179.59 | 0.0000 | 0.0000
5774 | 甘州区 | 安阳乡中心小学电采暖配变 | 绿 | 320.0924 | 320.09 | 0.0000 | 0.0000
5775 | 甘州区 | 安阳中学电采暖配变 | 绿 | 323.4986 | 323.5 | 0.0000 | 0.0000
5776 | 临泽县 | 安镇村农业养殖合作社配变 | 绿 | 163.9922 | 163.99 | 0.0000 | 0.0000
5777 | 甘州区 | 安镇村二小区配变 | 绿 | 131.7959 | 131.8 | 0.0000 | 0.0000
5778 | 甘州区 | 安镇村1#配变 | 绿 | 344.4553 | 344.46 | 0.0000 | 0.0000
5779 | 甘州区 | 安镇小学配变 | 绿 | 321.3986 | 321.4 | 0.0000 | 0.0000
5780 | 甘州区 | 安镇小区配变 | 绿 | 320.5340 | 320.53 | 0.0000 | 0.0000
5781 | 甘州区 | 安镇四社配变 | 绿 | 81.4862 | 81.49 | 0.0000 | 0.0000
5782 | 甘州区 | 安镇十社配变 | 绿 | 320.0866 | 320.09 | 0.0000 | 0.0000
5783 | 甘州区 | 安镇十二社2#配变 | 绿 | 50.4577 | 50.46 | 0.0000 | 0.0000
5784 | 甘州区 | 安镇十二十三社配变 | 绿 | 40.0487 | 40.05 | 0.0000 | 0.0000
5785 | 甘州区 | 安镇十二十三社井配变 | 绿 | 80.0000 | 80 | 0.0000 | 0.0000
5786 | 甘州区 | 安镇十一十四社3#配变 | 绿 | 81.1070 | 81.11 | 0.0000 | 0.0000
5787 | 甘州区 | 安镇十一十四社2#配变 | 绿 | 161.5616 | 161.56 | 0.0000 | 0.0000
5788 | 甘州区 | 安镇八社配变 | 绿 | 40.1256 | 40.13 | 0.0000 | 0.0000
5789 | 甘州区 | 安镇八社2#配变 | 绿 | 160.6639 | 160.66 | 0.0000 | 0.0000
5790 | 甘州区 | 安镇五社配变 | 绿 | 161.8489 | 161.85 | 0.0000 | 0.0000
5791 | 甘州区 | 安镇五十社井配变 | 绿 | 80.3074 | 80.31 | 0.0000 | 0.0000
5792 | 甘州区 | 安镇二社配变 | 绿 | 42.9205 | 42.92 | 0.0000 | 0.0000
5793 | 甘州区 | 安镇九社配变 | 绿 | 80.2901 | 80.29 | 0.0000 | 0.0000
5794 | 甘州区 | 安镇九社2#配变 | 绿 | 161.0327 | 161.03 | 0.0000 | 0.0000
5795 | 甘州区 | 安镇中心小学配变 | 绿 | 160.6365 | 160.64 | 0.0000 | 0.0000
5796 | 甘州区 | 安镇三社配变 | 绿 | 161.3379 | 161.34 | 0.0000 | 0.0000
5797 | 甘州区 | 安镇三社2#配变 | 绿 | 162.9761 | 162.98 | 0.0000 | 0.0000
5798 | 甘州区 | 安镇七社配变 | 绿 | 40.0130 | 40.01 | 0.0000 | 0.0000
5799 | 甘州区 | 安镇七社2#配变 | 绿 | 80.0144 | 80.01 | 0.0000 | 0.0000
5800 | 甘州区 | 安镇七社1#配变 | 绿 | 161.7348 | 161.73 | 0.0000 | 0.0000
5801 | 甘州区 | 安镇一社配变 | 绿 | 50.4866 | 50.49 | 0.0000 | 0.0000
5802 | 甘州区 | 安镇一社2#配变 | 绿 | 61.7036 | 61.7 | 0.0000 | 0.0000
5803 | 甘州区 | 安里闸配变 | 绿 | 64.0000 | 64 | 0.0000 | 0.0000
5804 | 甘州区 | 安里闸棚户区小区配变 | 绿 | 847.3258 | 847.33 | 0.0000 | 0.0000
5805 | 甘州区 | 安里闸村配变 | 绿 | 320.0000 | 320 | 0.0000 | 0.0000
5806 | 甘州区 | 安里闸村十社配变 | 绿 | 40.0000 | 40 | 0.0000 | 0.0000
5807 | 甘州区 | 安里闸四社配变 | 绿 | 88.3740 | 88.37 | 0.0000 | 0.0000
5808 | 甘州区 | 安里闸八社1号配变 | 绿 | 222.1384 | 222.14 | 0.0000 | 0.0000
5809 | 甘州区 | 安里闸五社配变 | 绿 | 325.1324 | 325.13 | 0.0000 | 0.0000
5810 | 甘州区 | 安里闸二社配变 | 绿 | 64.0065 | 64.01 | 0.0000 | 0.0000
5811 | 甘州区 | 安里闸九社2号配变 | 绿 | 345.6849 | 345.68 | 0.0000 | 0.0000
5812 | 甘州区 | 安里闸九社1号配变 | 绿 | 450.4165 | 450.42 | 0.0000 | 0.0000
5813 | 甘州区 | 安里闸七社配变 | 绿 | 40.0000 | 40 | 0.0000 | 0.0000
5814 | 甘州区 | 安菊花农场配变 | 绿 | 40.0141 | 40.01 | 0.0000 | 0.0000
5815 | 肃南县 | 安维保配变 | 红 | 0.0000 | 40.07 | 0.0000 | 0.0000
5816 | 临泽县 | 安民小区配变 | 黄 | 164.7412 | 164.74 | 0.0000 | 0.0000
5817 | 高台县 | 安居小区配变 | 红 | 0.0000 | 345.77 | 0.0000 | 0.0000
5818 | 肃南县 | 安居2号配变 | 绿 | 166.2134 | 166.21 | 0.0000 | 0.0000
5819 | 肃南县 | 安居1号配变 | 绿 | 320.0000 | 320 | 0.0000 | 0.0000
5820 | 肃南县 | 安家沙窝 | 红 | 0.0000 | 160.11 | 0.0000 | 0.0000
5821 | 甘州区 | 安家庄村配变 | 绿 | 86.7557 | 86.76 | 0.0000 | 0.0000
5822 | 甘州区 | 安家庄村2号配变 | 绿 | 173.0546 | 173.05 | 0.0000 | 0.0000
5823 | 甘州区 | 安家庄四社配变 | 绿 | 64.0000 | 64 | 0.0000 | 0.0000
5824 | 甘州区 | 安家庄四社3号配变 | 绿 | 80.0173 | 80.02 | 0.0000 | 0.0000
5825 | 甘州区 | 安家庄四社2号配变 | 绿 | 24.0018 | 24 | 0.0000 | 0.0000
5826 | 甘州区 | 安家庄五社配变 | 绿 | 80.7361 | 80.74 | 0.0000 | 0.0000
5827 | 甘州区 | 安家庄三社配变 | 绿 | 189.0421 | 189.04 | 0.0000 | 0.0000
5828 | 甘州区 | 安家庄一社配变 | 绿 | 161.1214 | 161.12 | 0.0000 | 0.0000
5829 | 甘州区 | 安家庄一社滩配变 | 绿 | 168.2874 | 168.29 | 0.0000 | 0.0000
5830 | 肃南县 | 安天斌配变 | 红 | 0.0000 | 80 | 0.0000 | 0.0000
5831 | 肃南县 | 安国军配变 | 绿 | 40.4014 | 40.4 | 0.0000 | 0.0000
5832 | 肃南县 | 安发明配变 | 绿 | 24.1525 | 24.15 | 0.0000 | 0.0000
5833 | 甘州区 | 安全监督局 | 绿 | 269.7165 | 269.72 | 0.0000 | 0.0000
5834 | 高台县 | 安信汇通商贸市场配变 | 红 | 0.0000 | 190.85 | 0.0000 | 0.0000
5835 | 甘州区 | 安信2#箱式变站内变压器 | 绿 | 628.8598 | 628.86 | 0.0000 | 0.0000
5836 | 甘州区 | 安信1#箱式变站内变压器 | 绿 | 540.7753 | 540.78 | 0.0000 | 0.0000
5837 | 甘州区 | 宁和园照明四号箱式变 | 绿 | 568.6454 | 568.65 | 0.0000 | 0.0000
5838 | 甘州区 | 宁和园照明五号箱式变 | 绿 | 698.9386 | 698.94 | 0.0000 | 0.0000
5839 | 甘州区 | 宁和园照明一号变压器 | 绿 | 727.2474 | 727.25 | 0.0000 | 0.0000
5840 | 甘州区 | 宁和园二号箱变站内变压器 | 绿 | 574.6856 | 574.69 | 0.0000 | 0.0000
5841 | 甘州区 | 宁和园三号箱变站内变压器 | 绿 | 1348.1237 | 1348.12 | 0.0000 | 0.0000
5842 | 甘州区 | 孵化园2#配电室间隔配电变压器 | 绿 | 80.2165 | 80.22 | 0.0000 | 0.0000
5843 | 甘州区 | 孵化园1#配电室间隔配电变压器 | 绿 | 510.6969 | 510.7 | 0.0000 | 0.0000
5844 | 临泽县 | 季有才养殖场变 | 黄 | 24.0049 | 24 | 0.0000 | 0.0000
5845 | 肃南县 | 孟家庄配变 | 绿 | 41.9409 | 41.94 | 0.0000 | 0.0000
5846 | 甘州区 | 孙闸小区配变 | 绿 | 200.0000 | 200 | 0.0000 | 0.0000
5847 | 甘州区 | 孙闸四社配变 | 绿 | 82.1346 | 82.13 | 0.0000 | 0.0000
5848 | 甘州区 | 孙闸六社配变 | 绿 | 64.0043 | 64 | 0.0000 | 0.0000
5849 | 甘州区 | 孙闸六社1#配变 | 绿 | 81.5414 | 81.54 | 0.0000 | 0.0000
5850 | 甘州区 | 孙闸五社配变 | 绿 | 40.9634 | 40.96 | 0.0000 | 0.0000
5851 | 甘州区 | 孙闸二社2#配变 | 绿 | 120.0000 | 120 | 0.0000 | 0.0000
5852 | 甘州区 | 孙闸三社配变 | 绿 | 24.9158 | 24.92 | 0.0000 | 0.0000
5853 | 甘州区 | 孙闸三社4#配变 | 绿 | 40.0029 | 40 | 0.0000 | 0.0000
5854 | 甘州区 | 孙闸三社3#配变 | 绿 | 81.1842 | 81.18 | 0.0000 | 0.0000
5855 | 甘州区 | 孙闸三社2#配变 | 绿 | 81.1561 | 81.16 | 0.0000 | 0.0000
5856 | 甘州区 | 孙闸七社配变 | 绿 | 130.4102 | 130.41 | 0.0000 | 0.0000
5857 | 甘州区 | 孙闸一社配变 | 绿 | 24.3258 | 24.33 | 0.0000 | 0.0000
5858 | 甘州区 | 孙闸一社4#配变 | 绿 | 162.5806 | 162.58 | 0.0000 | 0.0000
5859 | 甘州区 | 孙闸一社3#配变 | 绿 | 81.2340 | 81.23 | 0.0000 | 0.0000
5860 | 山丹县 | 孙营村三四社配变 | 绿 | 82.5402 | 82.54 | 0.0000 | 0.0000
5861 | 山丹县 | 孙营大棚配变 | 绿 | 80.8804 | 80.88 | 0.0000 | 0.0000
5862 | 山丹县 | 孙营四社2号井配变 | 绿 | 160.0000 | 160 | 0.0000 | 0.0000
5863 | 高台县 | 孙志权配变 | 红 | 0.0000 | 80 | 0.0000 | 0.0000
5864 | 高台县 | 孙开成配变 | 红 | 0.0000 | 80.09 | 0.0000 | 0.0000
5865 | 高台县 | 孙开成变 | 红 | 0.0000 | 64.01 | 0.0000 | 0.0000
5866 | 山丹县 | 孙庄配变（新） | 绿 | 81.1402 | 81.14 | 0.0000 | 0.0000
5867 | 民乐县 | 孙庄配变 | 黄 | 85.6115 | 85.61 | 0.0000 | 0.0000
5868 | 甘州区 | 孙家闸一社2#配变 | 绿 | 160.0476 | 160.05 | 0.0000 | 0.0000
5869 | 山丹县 | 孙家营滩林业2号台配变 | 绿 | 16.4155 | 16.42 | 0.0000 | 0.0000
5870 | 山丹县 | 孙家营滩林业1号台配变 | 绿 | 24.1716 | 24.17 | 0.0000 | 0.0000
5871 | 山丹县 | 孙家营村养殖小区配变 | 绿 | 80.1847 | 80.18 | 0.0000 | 0.0000
5872 | 高台县 | 孙安明配变 | 红 | 0.0000 | 40 | 0.0000 | 0.0000
5873 | 肃南县 | 孔岗木配变 | 黄 | 81.8456 | 81.85 | 0.0000 | 0.0000
5874 | 肃南县 | 孔岗木林场配变 | 黄 | 80.0045 | 80 | 0.0000 | 0.0000
5875 | 山丹县 | 姜庄配变 | 绿 | 82.2920 | 82.29 | 0.0000 | 0.0000
5876 | 民乐县 | 姚庄配变 | 绿 | 144.4167 | 214.42 | 70.0000 | 0.0000
5877 | 民乐县 | 姚寨4号新建配变 | 绿 | 35.2944 | 80.29 | 45.0000 | 0.0000
5878 | 民乐县 | 姚寨3号新建配变 | 绿 | 171.6431 | 171.64 | 0.0000 | 0.0000
5879 | 民乐县 | 姚寨2号配变 | 绿 | 95.4664 | 203.47 | 108.0000 | 0.0000
5880 | 肃南县 | 妥秀珍1号配变 | 绿 | 160.0000 | 160 | 0.0000 | 0.0000
5881 | 肃南县 | 妥学峰配变 | 红 | 0.0000 | 80.29 | 0.0000 | 0.0000
5882 | 肃南县 | 妥存瑛1号照明配变 | 绿 | 40.0097 | 40.0097 | 0.0000 | 0.0000
5883 | 高台县 | 如意馨园1#箱变间隔配电变压器 | 红 | 0.0000 | 689.88 | 0.0000 | 0.0000
5884 | 高台县 | 如意馨园1#箱变配电变压器2# | 红 | 0.0000 | 722.27 | 0.0000 | 0.0000
5885 | 临泽县 | 奥瑞金三三4社井变 | 黄 | 64.0281 | 64.03 | 0.0000 | 0.0000
5886 | 肃南县 | 奠基井配变 | 红 | 0.0000 | 160.02 | 0.0000 | 0.0000
5887 | 高台县 | 奋新牧业公司配变 | 红 | 0.0000 | 196.23 | 0.0000 | 0.0000
5888 | 高台县 | 奇正家苑2#箱变间隔配电变压器 | 红 | 0.0000 | 1651.06 | 0.0000 | 0.0000
5889 | 高台县 | 奇正嘉苑变间隔配电变压器 | 红 | 0.0000 | 522.49 | 0.0000 | 0.0000
5890 | 高台县 | 奇正公司公用配变 | 红 | 0.0000 | 340.8 | 0.0000 | 0.0000
5891 | 高台县 | 奇峰马铃薯配变 | 红 | 0.0000 | 160.06 | 0.0000 | 0.0000
5892 | 肃南县 | 夹道沟配变 | 绿 | 16.2246 | 16.22 | 0.0000 | 0.0000
5893 | 甘州区 | 夹道圈配变 | 绿 | 41.9736 | 41.97 | 0.0000 | 0.0000
5894 | 山丹县 | 夹河四社配变 | 绿 | 43.3946 | 43.39 | 0.0000 | 0.0000
5895 | 山丹县 | 夹河四社配变 | 绿 | 24.8400 | 24.84 | 0.0000 | 0.0000
5896 | 甘州区 | 夹河四社小区配变 | 绿 | 167.9280 | 167.93 | 0.0000 | 0.0000
5897 | 甘州区 | 夹河四社3号配变 | 绿 | 80.0318 | 80.03 | 0.0000 | 0.0000
5898 | 山丹县 | 夹河六社配变 | 绿 | 16.2696 | 16.27 | 0.0000 | 0.0000
5899 | 山丹县 | 夹河五社配变 | 绿 | 16.2389 | 16.24 | 0.0000 | 0.0000
5900 | 甘州区 | 夹河五社2#配变 | 绿 | 82.5265 | 82.53 | 0.0000 | 0.0000
5901 | 山丹县 | 夹河二社配变（新） | 绿 | 40.6415 | 40.64 | 0.0000 | 0.0000
5902 | 甘州区 | 夹河二社配变 | 绿 | 80.0130 | 80.01 | 0.0000 | 0.0000
5903 | 甘州区 | 夹河二社小区配变 | 绿 | 137.0062 | 137.01 | 0.0000 | 0.0000
5904 | 甘州区 | 夹河三社配变 | 绿 | 16.1631 | 16.16 | 0.0000 | 0.0000
5905 | 甘州区 | 夹河三社配变 | 绿 | 80.8891 | 80.89 | 0.0000 | 0.0000
5906 | 甘州区 | 夹河三社2号配变 | 绿 | 161.8034 | 161.8 | 0.0000 | 0.0000
5907 | 山丹县 | 夹河一社配变 | 绿 | 16.2237 | 16.22 | 0.0000 | 0.0000
5908 | 甘州区 | 夹河一社2#配变 | 绿 | 81.7233 | 81.72 | 0.0000 | 0.0000
5909 | 肃南县 | 夹心滩1号配变 | 绿 | 162.6759 | 162.68 | 0.0000 | 0.0000
5910 | 甘州区 | 头闸小区配变 | 黄 | 203.8572 | 203.86 | 0.0000 | 0.0000
5911 | 甘州区 | 头闸二社配变 | 黄 | 24.0093 | 24.01 | 0.0000 | 0.0000
5912 | 甘州区 | 头闸二社1#配变 | 黄 | 164.4511 | 164.45 | 0.0000 | 0.0000
5913 | 甘州区 | 头闸三社配变 | 黄 | 161.7320 | 161.73 | 0.0000 | 0.0000
5914 | 甘州区 | 头闸三社1#配变 | 黄 | 80.0000 | 80 | 0.0000 | 0.0000
5915 | 甘州区 | 头闸一社配变 | 黄 | 81.1453 | 81.15 | 0.0000 | 0.0000
5916 | 甘州区 | 头闸一社1#配变 | 黄 | 161.6670 | 161.67 | 0.0000 | 0.0000
5917 | 肃南县 | 头道沟配变 | 绿 | 87.6531 | 87.65 | 0.0000 | 0.0000
5918 | 肃南县 | 头道东湾配变 | 黄 | 40.3291 | 40.33 | 0.0000 | 0.0000
5919 | 高台县 | 头湾配变 | 红 | 0.0000 | 80.63 | 0.0000 | 0.0000
5920 | 肃南县 | 头松木配变 | 绿 | 16.3649 | 16.36 | 0.0000 | 0.0000
5921 | 民乐县 | 头墩2号配变 | 绿 | 165.6938 | 165.69 | 0.0000 | 0.0000
5922 | 甘州区 | 头号林场井配变 | 黄 | 160.0000 | 160 | 0.0000 | 0.0000
5923 | 甘州区 | 头号村温室配变 | 绿 | 80.4907 | 80.49 | 0.0000 | 0.0000
5924 | 甘州区 | 头号村小区配变 | 黄 | 325.9118 | 325.91 | 0.0000 | 0.0000
5925 | 甘州区 | 头号四社配变 | 绿 | 80.0000 | 80 | 0.0000 | 0.0000
5926 | 甘州区 | 头号四社2#配变 | 绿 | 167.8804 | 167.88 | 0.0000 | 0.0000
5927 | 甘州区 | 头号四社1#配变 | 黄 | 82.7538 | 82.75 | 0.0000 | 0.0000
5928 | 甘州区 | 头号六社1#配变 | 绿 | 64.0000 | 64 | 0.0000 | 0.0000
5929 | 甘州区 | 头号住宅小区配变 | 绿 | 269.5938 | 269.59 | 0.0000 | 0.0000
5930 | 甘州区 | 头号五社配变 | 绿 | 70.0359 | 70.04 | 0.0000 | 0.0000
5931 | 甘州区 | 头号五六社配变 | 黄 | 84.0326 | 84.03 | 0.0000 | 0.0000
5932 | 甘州区 | 头号二社配变 | 绿 | 160.9295 | 160.93 | 0.0000 | 0.0000
5933 | 甘州区 | 头号三社配变 | 绿 | 80.0325 | 80.03 | 0.0000 | 0.0000
5934 | 甘州区 | 头号三社1#配变 | 黄 | 80.2511 | 80.25 | 0.0000 | 0.0000
5935 | 甘州区 | 头号七社配变 | 黄 | 80.7530 | 80.75 | 0.0000 | 0.0000
5936 | 甘州区 | 头号一社配变 | 绿 | 80.0000 | 80 | 0.0000 | 0.0000
5937 | 甘州区 | 头号一社1#配变 | 黄 | 82.4161 | 82.42 | 0.0000 | 0.0000
5938 | 民乐县 | 太平胡庄新建配变 | 黄 | 24.9778 | 81.68 | 56.7000 | 0.0000
5939 | 民乐县 | 太平村食用菌基地1号配变 | 黄 | 182.5544 | 182.55 | 0.0000 | 0.0000
5940 | 甘州区 | 太平村配变 | 绿 | 104.2585 | 104.26 | 0.0000 | 0.0000
5941 | 甘州区 | 太平村学校配变 | 绿 | 200.7404 | 200.74 | 0.0000 | 0.0000
5942 | 甘州区 | 太平村3号配变 | 绿 | 81.2113 | 81.21 | 0.0000 | 0.0000
5943 | 民乐县 | 太平李庄新建配变 | 黄 | 21.7173 | 82.12 | 60.4000 | 0.0000
5944 | 民乐县 | 太平新建配变 | 黄 | 222.1633 | 373.16 | 151.0000 | 0.0000
5945 | 甘州区 | 太平小区电采暖4号配变 | 绿 | 504.0000 | 504 | 0.0000 | 0.0000
5946 | 甘州区 | 太平小区电采暖3号配变 | 绿 | 400.0000 | 400 | 0.0000 | 0.0000
5947 | 甘州区 | 太平小区电采暖2号配变 | 绿 | 400.0000 | 400 | 0.0000 | 0.0000
5948 | 甘州区 | 太平小区电采暖1号配变 | 绿 | 400.0000 | 400 | 0.0000 | 0.0000
5949 | 甘州区 | 太平四社配变 | 绿 | 160.8544 | 160.85 | 0.0000 | 0.0000
5950 | 甘州区 | 太平六社2#配变 | 绿 | 82.4161 | 82.42 | 0.0000 | 0.0000
5951 | 甘州区 | 太平六社1#配变 | 绿 | 80.4243 | 80.42 | 0.0000 | 0.0000
5952 | 甘州区 | 太平八社配变 | 绿 | 80.0000 | 80 | 0.0000 | 0.0000
5953 | 甘州区 | 太平八社3号配变 | 绿 | 86.0907 | 86.09 | 0.0000 | 0.0000
5954 | 甘州区 | 太平八社1#井配变 | 绿 | 80.0000 | 80 | 0.0000 | 0.0000
5955 | 甘州区 | 太平五六社公变 | 绿 | 172.7256 | 172.73 | 0.0000 | 0.0000
5956 | 甘州区 | 太平三社配变 | 绿 | 82.4161 | 82.42 | 0.0000 | 0.0000
5957 | 甘州区 | 太平七社配变 | 绿 | 40.0000 | 40 | 0.0000 | 0.0000
5958 | 甘州区 | 太平七社2号配变 | 绿 | 80.4914 | 80.49 | 0.0000 | 0.0000
5959 | 高台县 | 太安村养殖小区配变 | 红 | 0.0000 | 330.98 | 0.0000 | 0.0000
5960 | 高台县 | 太安村7社配变 | 红 | 0.0000 | 130.66 | 0.0000 | 0.0000
5961 | 高台县 | 太安村5社配变 | 红 | 0.0000 | 82.22 | 0.0000 | 0.0000
5962 | 高台县 | 太安村3号井灌配变 | 红 | 0.0000 | 80.05 | 0.0000 | 0.0000
5963 | 高台县 | 太安村2号井灌配变 | 红 | 0.0000 | 64.06 | 0.0000 | 0.0000
5964 | 高台县 | 太安村2-7小康配变 | 红 | 0.0000 | 206.62 | 0.0000 | 0.0000
5965 | 高台县 | 太安村1号井灌配变 | 红 | 0.0000 | 80.05 | 0.0000 | 0.0000
5966 | 高台县 | 太安村1-3配变 | 红 | 0.0000 | 81.55 | 0.0000 | 0.0000
5967 | 高台县 | 太安村1-3社井灌配变 | 红 | 0.0000 | 80.05 | 0.0000 | 0.0000
5968 | 民乐县 | 太和移民配变 | 绿 | 8.1383 | 8.14 | 0.0000 | 0.0000
5969 | 甘州区 | 太和村配变 | 绿 | 350.1014 | 350.1 | 0.0000 | 0.0000
5970 | 民乐县 | 太和村农业基地搬迁户配变 | 绿 | 80.3172 | 80.32 | 0.0000 | 0.0000
5971 | 甘州区 | 太和村五社配变 | 绿 | 80.0173 | 80.02 | 0.0000 | 0.0000
5972 | 甘州区 | 太和村二社2#配变 | 绿 | 321.9860 | 321.99 | 0.0000 | 0.0000
5973 | 民乐县 | 太和搬迁户变1 | 绿 | 24.4865 | 24.49 | 0.0000 | 0.0000
5974 | 甘州区 | 太和小区2号配变 | 绿 | 138.7122 | 138.71 | 0.0000 | 0.0000
5975 | 甘州区 | 太和小区1号配变 | 绿 | 272.6969 | 272.7 | 0.0000 | 0.0000
5976 | 甘州区 | 太和四社2#配变 | 绿 | 80.0325 | 80.03 | 0.0000 | 0.0000
5977 | 甘州区 | 太和四社1#配变 | 绿 | 84.0593 | 84.06 | 0.0000 | 0.0000
5978 | 甘州区 | 太和六社配变 | 绿 | 82.4334 | 82.43 | 0.0000 | 0.0000
5979 | 甘州区 | 太和二社配变 | 绿 | 50.8222 | 50.82 | 0.0000 | 0.0000
5980 | 甘州区 | 太和三社配变 | 绿 | 183.9703 | 183.97 | 0.0000 | 0.0000
5981 | 甘州区 | 太和七社配变 | 绿 | 40.0144 | 40.01 | 0.0000 | 0.0000
5982 | 甘州区 | 太和一社配变 | 绿 | 80.6820 | 80.68 | 0.0000 | 0.0000
5983 | 民乐县 | 太八配变 | 绿 | 40.4791 | 40.48 | 0.0000 | 0.0000
5984 | 临泽县 | 天鼎绿苑台区 | 黄 | 436.5262 | 436.53 | 0.0000 | 0.0000
5985 | 临泽县 | 天鹅湖小区箱式变配电变压器 | 黄 | 837.0206 | 837.02 | 0.0000 | 0.0000
5986 | 高台县 | 天诚如意苑1#箱变配电变压器 | 红 | 0.0000 | 419.45 | 0.0000 | 0.0000
5987 | 甘州区 | 天薇时代广场2#箱变配电变压器 | 绿 | 411.2722 | 411.27 | 0.0000 | 0.0000
5988 | 甘州区 | 天薇时代广场1#箱变间隔配电变压器 | 绿 | 431.6948 | 431.69 | 0.0000 | 0.0000
5989 | 甘州区 | 天源小区1号配变S13- | 绿 | 373.1249 | 373.12 | 0.0000 | 0.0000
5990 | 甘州区 | 天源包装配变 | 绿 | 64.0000 | 64 | 0.0000 | 0.0000
5991 | 肃南县 | 天桥湾配变 | 绿 | 89.7942 | 89.79 | 0.0000 | 0.0000
5992 | 甘州区 | 天桥小学采暖配变 | 绿 | 160.0000 | 160 | 0.0000 | 0.0000
5993 | 甘州区 | 天桥小区配变 | 绿 | 160.0000 | 160 | 0.0000 | 0.0000
5994 | 甘州区 | 天桥四社2#井配变 | 绿 | 80.0087 | 80.01 | 0.0000 | 0.0000
5995 | 甘州区 | 天桥十一社3号配变 | 绿 | 184.7439 | 184.74 | 0.0000 | 0.0000
5996 | 甘州区 | 天桥五社配变 | 绿 | 80.6235 | 80.62 | 0.0000 | 0.0000
5997 | 甘州区 | 天桥五七社配变 | 绿 | 41.0630 | 41.06 | 0.0000 | 0.0000
5998 | 甘州区 | 天桥二社配变 | 绿 | 80.0000 | 80 | 0.0000 | 0.0000
5999 | 甘州区 | 天桥二社井配变 | 绿 | 80.0007 | 80 | 0.0000 | 0.0000
6000 | 甘州区 | 天桥二四社配变 | 绿 | 163.7454 | 163.75 | 0.0000 | 0.0000
6001 | 甘州区 | 天桥三社井 | 绿 | 80.0000 | 80 | 0.0000 | 0.0000
6002 | 甘州区 | 天桥七社配变 | 绿 | 41.5068 | 41.51 | 0.0000 | 0.0000
6003 | 甘州区 | 天桥一社新井配变 | 绿 | 95.6721 | 95.67 | 0.0000 | 0.0000
6004 | 甘州区 | 天桥一社2#配变 | 绿 | 160.6408 | 160.64 | 0.0000 | 0.0000
6005 | 甘州区 | 天桥一社2#井配变 | 绿 | 80.0000 | 80 | 0.0000 | 0.0000
6006 | 甘州区 | 天桥4社井配变 | 绿 | 64.0000 | 64 | 0.0000 | 0.0000
6007 | 高台县 | 天城石峡二变 | 红 | 0.0000 | 24.11 | 0.0000 | 0.0000
6008 | 高台县 | 天城新居配变 | 红 | 0.0000 | 161.51 | 0.0000 | 0.0000
6009 | 高台县 | 天城抗旱5号变 | 红 | 0.0000 | 40 | 0.0000 | 0.0000
6010 | 高台县 | 天城抗旱4号变 | 红 | 0.0000 | 40.02 | 0.0000 | 0.0000
6011 | 高台县 | 天城抗旱3号变 | 红 | 0.0000 | 40 | 0.0000 | 0.0000
6012 | 高台县 | 天城抗旱1号变 | 红 | 0.0000 | 40.01 | 0.0000 | 0.0000
6013 | 高台县 | 天城养殖场变2 | 红 | 0.0000 | 40 | 320.0000 | 0.0000
6014 | 高台县 | 天城二变（新） | 红 | 0.0000 | 83.97 | 27.0000 | 0.0000
6015 | 高台县 | 天城三变 | 红 | 0.0000 | 82.14 | 9.7200 | 0.0000
6016 | 高台县 | 天城一变 | 红 | 0.0000 | 103.13 | 21.0600 | 0.0000
6017 | 民乐县 | 天乐配变 | 黄 | 66.3143 | 66.31 | 0.0000 | 0.0000
6018 | 甘州区 | 天乐自来水变 | 绿 | 34.0418 | 34.04 | 0.0000 | 0.0000
6019 | 甘州区 | 天乐林场十十一社配变 | 绿 | 90.2380 | 90.24 | 0.0000 | 0.0000
6020 | 甘州区 | 天乐林场7、9社井配变 | 绿 | 24.0000 | 24 | 0.0000 | 0.0000
6021 | 甘州区 | 天乐林场6、8社井配变 | 绿 | 24.0000 | 24 | 0.0000 | 0.0000
6022 | 甘州区 | 天乐林场12社井配变 | 绿 | 80.0000 | 80 | 0.0000 | 0.0000
6023 | 甘州区 | 天乐村配变 | 绿 | 329.6124 | 329.61 | 0.0000 | 0.0000
6024 | 甘州区 | 天乐村2#配变 | 绿 | 322.4680 | 322.47 | 0.0000 | 0.0000
6025 | 甘州区 | 天乐四社2#配变 | 绿 | 104.5291 | 104.53 | 0.0000 | 0.0000
6026 | 甘州区 | 天乐十社2#配变 | 绿 | 82.0221 | 82.02 | 0.0000 | 0.0000
6027 | 甘州区 | 天乐十二社配变 | 绿 | 24.4536 | 24.45 | 0.0000 | 0.0000
6028 | 甘州区 | 天乐十二社2#配变 | 绿 | 81.1193 | 81.12 | 0.0000 | 0.0000
6029 | 甘州区 | 天乐十三社配变 | 绿 | 43.6447 | 43.64 | 0.0000 | 0.0000
6030 | 甘州区 | 天乐十三社3#配变 | 黄 | 132.8522 | 177.85 | 45.0000 | 0.0000
6031 | 甘州区 | 天乐十三社2#配变 | 绿 | 80.0000 | 80 | 0.0000 | 0.0000
6032 | 甘州区 | 天乐十一社配变 | 绿 | 40.0173 | 40.02 | 0.0000 | 0.0000
6033 | 甘州区 | 天乐十一社2#配变 | 绿 | 163.6227 | 163.62 | 0.0000 | 0.0000
6034 | 甘州区 | 天乐六社2#配变 | 绿 | 161.2037 | 161.2 | 0.0000 | 0.0000
6035 | 甘州区 | 天乐八社配变 | 绿 | 40.0076 | 40.01 | 0.0000 | 0.0000
6036 | 甘州区 | 天乐八社2#配变 | 绿 | 160.8227 | 160.82 | 0.0000 | 0.0000
6037 | 甘州区 | 天乐五社1#配变 | 绿 | 175.6078 | 175.61 | 0.0000 | 0.0000
6038 | 甘州区 | 天乐九社2号井配变 | 绿 | 40.0000 | 40 | 0.0000 | 0.0000
6039 | 甘州区 | 天乐三四社配变 | 绿 | 40.0097 | 40.01 | 0.0000 | 0.0000
6040 | 甘州区 | 天乐一社2号配变 | 绿 | 83.7497 | 83.75 | 0.0000 | 0.0000
6041 | 甘州区 | 天乐4社2#井配变 | 绿 | 80.0000 | 80 | 0.0000 | 0.0000
6042 | 甘州区 | 天乐2社配变 | 绿 | 80.8094 | 80.81 | 0.0000 | 0.0000
6043 | 甘州区 | 天乐2社2#配变 | 绿 | 81.6475 | 81.65 | 0.0000 | 0.0000
6044 | 甘州区 | 天乐13社1#井配变 | 绿 | 160.0000 | 160 | 0.0000 | 0.0000
6045 | 甘州区 | 天业 | 绿 | 361.4169 | 361.42 | 0.0000 | 0.0000
6046 | 肃南县 | 大黑口子配变 | 绿 | 40.3639 | 40.36 | 0.0000 | 0.0000
6047 | 肃南县 | 大黄沟门配变 | 绿 | 8.0000 | 8 | 0.0000 | 0.0000
6048 | 山丹县 | 大黄山林场配变 | 绿 | 82.1356 | 82.14 | 0.0000 | 0.0000
6049 | 临泽县 | 大鸭西林场配变 | 黄 | 64.1054 | 64.11 | 0.0000 | 0.0000
6050 | 临泽县 | 大鸭猪场配变 | 黄 | 40.0953 | 40.1 | 0.0000 | 0.0000
6051 | 临泽县 | 大鸭板滩新配变 | 黄 | 161.8005 | 161.8 | 0.0000 | 0.0000
6052 | 临泽县 | 大鸭村6-9社配变 | 黄 | 327.2569 | 327.26 | 0.0000 | 0.0000
6053 | 临泽县 | 大鸭村4-5社新配变 | 黄 | 165.0299 | 165.03 | 0.0000 | 0.0000
6054 | 临泽县 | 大鸭村3社配变 | 黄 | 26.9126 | 26.91 | 0.0000 | 0.0000
6055 | 临泽县 | 大鸭村2社配变 | 黄 | 44.7053 | 44.71 | 0.0000 | 0.0000
6056 | 临泽县 | 大鸭村1社配变 | 黄 | 42.1649 | 42.16 | 0.0000 | 0.0000
6057 | 临泽县 | 大鸭村11-12社配变 | 黄 | 166.0186 | 166.02 | 0.0000 | 0.0000
6058 | 临泽县 | 大鸭村10-12社配变 | 黄 | 54.3491 | 54.35 | 0.0000 | 0.0000
6059 | 临泽县 | 大鸭提灌站变 | 黄 | 80.0444 | 80.04 | 0.0000 | 0.0000
6060 | 临泽县 | 大鸭六社井配变 | 黄 | 40.0029 | 40 | 0.0000 | 0.0000
6061 | 临泽县 | 大鸭公寓楼配变 | 黄 | 89.0148 | 89.01 | 0.0000 | 0.0000
6062 | 临泽县 | 大鸭中心配变 | 黄 | 163.4812 | 163.48 | 0.0000 | 0.0000
6063 | 临泽县 | 大鸭七社井配变 | 黄 | 40.0114 | 40.01 | 0.0000 | 0.0000
6064 | 临泽县 | 大鸭7-8社配变 | 黄 | 163.2561 | 163.26 | 0.0000 | 0.0000
6065 | 山丹县 | 大马营镇花寨扶贫搬迁点配变 | 绿 | 202.7105 | 202.71 | 0.0000 | 0.0000
6066 | 肃南县 | 大韭菜配变 | 黄 | 24.0668 | 24.07 | 0.0000 | 0.0000
6067 | 山丹县 | 大阪山绿源农牧配变 | 绿 | 80.0000 | 80 | 0.0000 | 0.0000
6068 | 肃南县 | 大草滩新配变 | 绿 | 84.6792 | 84.68 | 0.0000 | 0.0000
6069 | 肃南县 | 大肋巴口配变 | 绿 | 80.0390 | 80.04 | 0.0000 | 0.0000
6070 | 甘州区 | 大疙瘩配变 | 绿 | 24.0726 | 24.07 | 0.0000 | 0.0000
6071 | 肃南县 | 大疙瘩湾配变 | 黄 | 40.0000 | 40 | 0.0000 | 0.0000
6072 | 民乐县 | 大疙瘩3#配变 | 黄 | 40.4149 | 40.41 | 0.0000 | 0.0000
6073 | 民乐县 | 大疙瘩2#配变 | 绿 | 160.8371 | 160.84 | 0.0000 | 0.0000
6074 | 民乐县 | 大疙瘩2#配变 | 黄 | 40.0139 | 40.01 | 0.0000 | 0.0000
6075 | 民乐县 | 大疙瘩1#配变 | 黄 | 40.3740 | 40.37 | 0.0000 | 0.0000
6076 | 民乐县 | 大王庄配变 | 绿 | 168.0854 | 168.09 | 0.0000 | 0.0000
6077 | 肃南县 | 大滩配变 | 黄 | 41.9035 | 41.9 | 0.0000 | 0.0000
6078 | 甘州区 | 大满镇污水站配变（什信村小区配变） | 绿 | 403.3773 | 403.38 | 0.0000 | 0.0000
6079 | 甘州区 | 大满老集配变 | 绿 | 320.0000 | 320 | 0.0000 | 0.0000
6080 | 甘州区 | 大满机关4#配变 | 绿 | 345.6287 | 345.63 | 0.0000 | 0.0000
6081 | 甘州区 | 大满机关2#配变 | 绿 | 323.9835 | 323.98 | 0.0000 | 0.0000
6082 | 甘州区 | 大满广场配变 | 绿 | 510.7720 | 510.77 | 0.0000 | 0.0000
6083 | 甘州区 | 大满工商所配变 | 绿 | 512.8330 | 512.83 | 0.0000 | 0.0000
6084 | 甘州区 | 大满信用社配变 | 绿 | 536.1711 | 536.17 | 0.0000 | 0.0000
6085 | 甘州区 | 大湾林场配变 | 绿 | 112.4021 | 112.4 | 0.0000 | 0.0000
6086 | 甘州区 | 大湾林场3社井1#变 | 绿 | 80.0289 | 80.03 | 0.0000 | 0.0000
6087 | 甘州区 | 大湾村配变 | 绿 | 65.2145 | 65.21 | 0.0000 | 0.0000
6088 | 甘州区 | 大湾村小康楼配变 | 绿 | 324.4793 | 324.48 | 0.0000 | 0.0000
6089 | 甘州区 | 大湾村小康楼二小区配变 | 绿 | 254.3237 | 254.32 | 0.0000 | 0.0000
6090 | 甘州区 | 大湾村3#配变（管寨村小康楼配变） | 绿 | 146.1856 | 146.19 | 0.0000 | 0.0000
6091 | 甘州区 | 大湾村2#配变 | 绿 | 64.9915 | 64.99 | 0.0000 | 0.0000
6092 | 甘州区 | 大湾四十一社配变 | 绿 | 85.3039 | 85.3 | 0.0000 | 0.0000
6093 | 甘州区 | 大湾八社2#配变 | 绿 | 160.9814 | 160.98 | 0.0000 | 0.0000
6094 | 甘州区 | 大湾二三十社配变 | 绿 | 41.3607 | 41.36 | 0.0000 | 0.0000
6095 | 甘州区 | 大湾二三十社2#配变 | 绿 | 160.0000 | 160 | 0.0000 | 0.0000
6096 | 甘州区 | 大湾九社配变 | 绿 | 80.0115 | 80.01 | 0.0000 | 0.0000
6097 | 甘州区 | 大湾九社1#配变 | 绿 | 82.2948 | 82.29 | 0.0000 | 0.0000
6098 | 甘州区 | 大湾七社配变 | 绿 | 40.0253 | 40.03 | 0.0000 | 0.0000
6099 | 甘州区 | 大湾七社3#配变 | 绿 | 80.0260 | 80.03 | 0.0000 | 0.0000
6100 | 甘州区 | 大湾七社1配变 | 绿 | 160.9165 | 160.92 | 0.0000 | 0.0000
6101 | 甘州区 | 大湾一社2#配变 | 绿 | 165.1843 | 165.18 | 0.0000 | 0.0000
6102 | 甘州区 | 大湾3、10社配变 | 绿 | 163.4986 | 163.5 | 0.0000 | 0.0000
6103 | 甘州区 | 大湾1社井配变 | 绿 | 80.0000 | 80 | 0.0000 | 0.0000
6104 | 肃南县 | 大湖配变 | 绿 | 8.5269 | 8.53 | 0.0000 | 0.0000
6105 | 甘州区 | 大泉配变 | 绿 | 24.3089 | 24.31 | 0.0000 | 0.0000
6106 | 肃南县 | 大泉沟移民6号配变 | 红 | 0.0000 | 81.48 | 0.0000 | 0.0000
6107 | 肃南县 | 大泉沟移民5号配变 | 红 | 0.0000 | 104.86 | 0.0000 | 0.0000
6108 | 肃南县 | 大泉沟移民4号配变 | 红 | 0.0000 | 102.08 | 0.0000 | 0.0000
6109 | 肃南县 | 大泉沟移民3号配变 | 红 | 0.0000 | 100 | 0.0000 | 0.0000
6110 | 民乐县 | 大泉新升配变 | 绿 | 87.1324 | 87.13 | 0.0000 | 0.0000
6111 | 肃南县 | 大泉弯配变 | 红 | 0.0000 | 336.45 | 0.0000 | 0.0000
6112 | 肃南县 | 大泉弯4号配变 | 红 | 0.0000 | 160.45 | 0.0000 | 0.0000
6113 | 肃南县 | 大泉弯1号配变 | 红 | 0.0000 | 81.15 | 0.0000 | 0.0000
6114 | 甘州区 | 大沟小区配变 | 绿 | 160.0664 | 160.07 | 0.0000 | 0.0000
6115 | 甘州区 | 大沟四社配变 | 绿 | 321.3618 | 321.36 | 0.0000 | 0.0000
6116 | 甘州区 | 大沟四社3#配变 | 绿 | 163.3881 | 163.39 | 0.0000 | 0.0000
6117 | 甘州区 | 大沟四社2#配变 | 绿 | 80.0000 | 80 | 0.0000 | 0.0000
6118 | 甘州区 | 大沟养殖区配变 | 绿 | 80.0000 | 80 | 0.0000 | 0.0000
6119 | 甘州区 | 大沟六社配变 | 绿 | 43.5473 | 43.55 | 0.0000 | 0.0000
6120 | 甘州区 | 大沟六社2#配变 | 绿 | 161.1864 | 161.19 | 0.0000 | 0.0000
6121 | 甘州区 | 大沟二社配变 | 绿 | 24.0520 | 24.05 | 0.0000 | 0.0000
6122 | 甘州区 | 大沟二社3#配变 | 绿 | 81.3574 | 81.36 | 0.0000 | 0.0000
6123 | 甘州区 | 大沟七社配变 | 绿 | 162.0654 | 162.07 | 0.0000 | 0.0000
6124 | 肃南县 | 大水沟配变 | 绿 | 40.1812 | 40.18 | 0.0000 | 0.0000
6125 | 山丹县 | 大桥五社配变（新） | 绿 | 81.0024 | 81 | 0.0000 | 0.0000
6126 | 山丹县 | 大桥二社配变 | 绿 | 111.3690 | 111.37 | 0.0000 | 0.0000
6127 | 山丹县 | 大桥三四六社配变 | 绿 | 133.8194 | 133.82 | 0.0000 | 0.0000
6128 | 山丹县 | 大桥一社配变（新） | 绿 | 164.9079 | 164.91 | 0.0000 | 0.0000
6129 | 甘州区 | 大柏村配变 | 绿 | 81.7623 | 81.76 | 0.0000 | 0.0000
6130 | 甘州区 | 大柏小区2#配变 | 绿 | 168.0406 | 168.04 | 0.0000 | 0.0000
6131 | 甘州区 | 大柏四社配变 | 绿 | 24.4113 | 24.41 | 0.0000 | 0.0000
6132 | 甘州区 | 大柏四社1#配变 | 绿 | 160.4532 | 160.45 | 0.0000 | 0.0000
6133 | 甘州区 | 大柏六社配变 | 绿 | 160.9295 | 160.93 | 0.0000 | 0.0000
6134 | 甘州区 | 大柏八社配变 | 绿 | 160.7751 | 160.78 | 0.0000 | 0.0000
6135 | 甘州区 | 大柏五社配变 | 绿 | 25.5609 | 25.56 | 0.0000 | 0.0000
6136 | 甘州区 | 大柏二社配变 | 绿 | 161.8835 | 161.88 | 0.0000 | 0.0000
6137 | 甘州区 | 大柏一社配变 | 绿 | 25.3156 | 25.32 | 0.0000 | 0.0000
6138 | 民乐县 | 大庄配变 | 黄 | 81.9872 | 181.99 | 100.0000 | 0.0000
6139 | 高台县 | 大庄西配变 | 红 | 0.0000 | 81.21 | 0.0000 | 0.0000
6140 | 高台县 | 大庄村配变 | 红 | 0.0000 | 80.44 | 0.0000 | 0.0000
6141 | 高台县 | 大庄四社井灌配变 | 红 | 0.0000 | 95.14 | 0.0000 | 0.0000
6142 | 高台县 | 大庄南配变 | 红 | 0.0000 | 40.29 | 0.0000 | 0.0000
6143 | 高台县 | 大庄北配变 | 红 | 0.0000 | 80.03 | 0.0000 | 0.0000
6144 | 高台县 | 大庄养殖场配变 | 红 | 0.0000 | 80.61 | 0.0000 | 0.0000
6145 | 高台县 | 大庄二社配变 | 红 | 0.0000 | 81.65 | 0.0000 | 0.0000
6146 | 高台县 | 大庄一社井灌配变 | 红 | 0.0000 | 80.02 | 0.0000 | 0.0000
6147 | 高台县 | 大庄3-5社配变 | 红 | 0.0000 | 80 | 0.0000 | 0.0000
6148 | 民乐县 | 大帐房沟配变 | 黄 | 42.5499 | 42.55 | 0.0000 | 0.0000
6149 | 肃南县 | 大岔阿吉沟配变 | 绿 | 40.5401 | 40.54 | 0.0000 | 0.0000
6150 | 肃南县 | 大岔移民配变 | 红 | 0.0000 | 105.2 | 0.0000 | 0.0000
6151 | 肃南县 | 大岔牧场配变 | 绿 | 16.0000 | 16 | 0.0000 | 0.0000
6152 | 临泽县 | 大寨白庙滩分支-大寨白庙滩变 | 黄 | 81.1258 | 81.13 | 0.0000 | 0.0000
6153 | 临泽县 | 大寨村祥信达配变 | 黄 | 80.0000 | 80 | 0.0000 | 0.0000
6154 | 临泽县 | 大寨村委配变 | 黄 | 81.9874 | 81.99 | 0.0000 | 0.0000
6155 | 临泽县 | 大寨村委会2号配变 | 黄 | 166.5035 | 166.5 | 0.0000 | 0.0000
6156 | 临泽县 | 大寨村9社配变 | 黄 | 84.5312 | 84.53 | 0.0000 | 0.0000
6157 | 临泽县 | 大寨村8社配变 | 黄 | 160.3486 | 160.35 | 0.0000 | 0.0000
6158 | 临泽县 | 大寨村1-3社配变 | 黄 | 166.4667 | 166.47 | 0.0000 | 0.0000
6159 | 临泽县 | 大寨幸福港湾配变 | 黄 | 162.7711 | 162.77 | 0.0000 | 0.0000
6160 | 临泽县 | 大寨养殖场配变 | 黄 | 162.2234 | 162.22 | 0.0000 | 0.0000
6161 | 临泽县 | 大寨公寓楼配变 | 黄 | 163.6090 | 163.61 | 0.0000 | 0.0000
6162 | 山丹县 | 大寨二社配变 | 黄 | 129.8221 | 164.82 | 35.0000 | 0.0000
6163 | 山丹县 | 大寨二社下井配变（新） | 绿 | 144.4334 | 144.43 | 0.0000 | 0.0000
6164 | 山丹县 | 大寨二社上井配变 | 绿 | 151.2010 | 151.2 | 0.0000 | 0.0000
6165 | 山丹县 | 大寨三社配变（新） | 绿 | 81.5155 | 81.52 | 0.0000 | 0.0000
6166 | 山丹县 | 大寨三社旧井配变（新） | 绿 | 160.0152 | 160.02 | 0.0000 | 0.0000
6167 | 山丹县 | 大寨一社配变 | 绿 | 80.0043 | 80 | 0.0000 | 0.0000
6168 | 临泽县 | 大寨8社配变 | 黄 | 258.0792 | 258.08 | 0.0000 | 0.0000
6169 | 临泽县 | 大寨8社2号配变 | 黄 | 81.1344 | 81.13 | 0.0000 | 0.0000
6170 | 临泽县 | 大寨7社井 | 黄 | 64.0000 | 64 | 0.0000 | 0.0000
6171 | 临泽县 | 大寨7社2号配变 | 黄 | 81.4852 | 81.49 | 0.0000 | 0.0000
6172 | 临泽县 | 大寨6社配变 | 黄 | 163.3340 | 163.33 | 0.0000 | 0.0000
6173 | 临泽县 | 大寨6社1号配变 | 黄 | 83.3643 | 83.36 | 0.0000 | 0.0000
6174 | 临泽县 | 大寨4社井 | 黄 | 48.0000 | 48 | 0.0000 | 0.0000
6175 | 临泽县 | 大寨3社井 | 黄 | 40.0000 | 40 | 0.0000 | 0.0000
6176 | 临泽县 | 大寨2社配变 | 黄 | 84.4858 | 84.49 | 0.0000 | 0.0000
6177 | 临泽县 | 大寨1社配变 | 黄 | 84.7997 | 84.8 | 0.0000 | 0.0000
6178 | 临泽县 | 大寨1-7社配变 | 黄 | 68.1827 | 68.18 | 0.0000 | 0.0000
6179 | 民乐县 | 大堵麻西干渠水管所配变 | 黄 | 40.1991 | 40.2 | 0.0000 | 0.0000
6180 | 民乐县 | 大堵麻西干渠9号闸配变 | 绿 | 40.0000 | 40 | 0.0000 | 0.0000
6181 | 民乐县 | 大堵麻西干渠8号闸配变 | 黄 | 40.0000 | 40 | 0.0000 | 0.0000
6182 | 民乐县 | 大堵麻西干渠7号闸配变 | 黄 | 40.0000 | 40 | 0.0000 | 0.0000
6183 | 民乐县 | 大堵麻西干渠5号闸配变 | 黄 | 40.0000 | 40 | 0.0000 | 0.0000
6184 | 民乐县 | 大堵麻西干渠4号闸配变 | 黄 | 40.0000 | 40 | 0.0000 | 0.0000
6185 | 民乐县 | 大堵麻西干渠3号闸配变 | 黄 | 40.0000 | 40 | 0.0000 | 0.0000
6186 | 民乐县 | 大堵麻西干渠1号闸配变 | 绿 | 40.0000 | 40 | 0.0000 | 0.0000
6187 | 民乐县 | 大堵麻西干渠10号闸配变 | 绿 | 40.0000 | 40 | 0.0000 | 0.0000
6188 | 肃南县 | 大台子配变 | 绿 | 40.1770 | 40.18 | 0.0000 | 0.0000
6189 | 山丹县 | 大口河台配变 | 绿 | 44.7699 | 44.77 | 0.0000 | 0.0000
6190 | 肃南县 | 大口井5号配变 | 红 | 0.0000 | 0 | 0.0000 | 0.0000
6191 | 肃南县 | 大口井3号配变 | 绿 | 80.0115 | 80.0115 | 0.0000 | 0.0000
6192 | 肃南县 | 大口井2号配变 | 红 | 0.0000 | 0 | 0.0000 | 0.0000
6193 | 山丹县 | 大佛寺配变 | 绿 | 167.3955 | 167.4 | 0.0000 | 0.0000
6194 | 山丹县 | 大佛寺2#配变（新） | 绿 | 325.3546 | 325.35 | 0.0000 | 0.0000
6195 | 肃南县 | 大仙沟门配变 | 黄 | 40.1290 | 40.13 | 0.0000 | 0.0000
6196 | 山丹县 | 大什字配变 | 绿 | 261.4553 | 325.46 | 64.0000 | 0.0000
6197 | 山丹县 | 大什字2号配变 | 绿 | 287.9295 | 287.93 | 0.0000 | 0.0000
6198 | 民乐县 | 大东干5号水闸配变 | 黄 | 40.0000 | 40 | 0.0000 | 0.0000
6199 | 民乐县 | 大东干13号水闸配变 | 黄 | 40.0000 | 40 | 0.0000 | 0.0000
6200 | 肃南县 | 外星谷配变 | 绿 | 160.9814 | 160.98 | 0.0000 | 0.0000
6201 | 肃南县 | 外拉地新配变 | 黄 | 92.0523 | 92.05 | 0.0000 | 0.0000
6202 | 山丹县 | 复肥厂家属楼箱式变电站配电变压器 | 绿 | 328.9802 | 328.98 | 0.0000 | 0.0000
6203 | 民乐县 | 复兴配变 | 黄 | 42.1303 | 143.65 | 101.5200 | 0.0000
6204 | 民乐县 | 复兴移民配变 | 绿 | 40.0000 | 40 | 0.0000 | 0.0000
6205 | 民乐县 | 复兴林场配变 | 绿 | 66.3100 | 66.31 | 0.0000 | 0.0000
6206 | 民乐县 | 复兴十队2号配变 | 绿 | 80.4748 | 80.47 | 0.0000 | 0.0000
6207 | 民乐县 | 复兴东队配变 | 绿 | 40.8021 | 40.8 | 0.0000 | 0.0000
6208 | 民乐县 | 复兴三队配变 | 黄 | 28.2924 | 98.29 | 70.0000 | 0.0000
6209 | 民乐县 | 复兴3#配变 | 绿 | 80.0000 | 80 | 0.0000 | 0.0000
6210 | 民乐县 | 复兴2号配变 | 绿 | 41.5155 | 41.52 | 0.0000 | 0.0000
6211 | 民乐县 | 复兴1#配变 | 绿 | 80.0000 | 80 | 0.0000 | 0.0000
6212 | 临泽县 | 壕洼牛场变 | 黄 | 40.0055 | 40.01 | 0.0000 | 0.0000
6213 | 临泽县 | 壕洼水塔配变 | 黄 | 40.0000 | 40 | 0.0000 | 0.0000
6214 | 临泽县 | 壕洼林场2号井变 | 黄 | 80.0000 | 80 | 0.0000 | 0.0000
6215 | 临泽县 | 壕洼林场1号井变 | 黄 | 80.2817 | 80.28 | 0.0000 | 0.0000
6216 | 临泽县 | 壕洼养殖场配变 | 黄 | 182.9398 | 182.94 | 0.0000 | 0.0000
6217 | 临泽县 | 壕洼养殖场2号配变 | 黄 | 320.3291 | 320.33 | 0.0000 | 0.0000
6218 | 临泽县 | 壕洼公寓楼配变 | 黄 | 162.8866 | 162.89 | 0.0000 | 0.0000
6219 | 临泽县 | 壕洼三村配变 | 黄 | 86.8499 | 86.85 | 0.0000 | 0.0000
6220 | 临泽县 | 壕洼一村二社配变 | 黄 | 166.8037 | 166.8 | 0.0000 | 0.0000
6221 | 临泽县 | 壕洼一村三社配变 | 黄 | 42.6596 | 42.66 | 0.0000 | 0.0000
6222 | 临泽县 | 壕洼一村一社配变 | 黄 | 87.8176 | 87.82 | 0.0000 | 0.0000
6223 | 临泽县 | 壕洼9社配变 | 黄 | 80.0260 | 80.03 | 0.0000 | 0.0000
6224 | 甘州区 | 墩源村配变 | 绿 | 83.4390 | 83.44 | 0.0000 | 0.0000
6225 | 甘州区 | 墩源村大棚配变 | 绿 | 160.5282 | 160.53 | 0.0000 | 0.0000
6226 | 甘州区 | 墩源村二社1#配变 | 绿 | 160.0404 | 160.04 | 0.0000 | 0.0000
6227 | 甘州区 | 墩源小区配变 | 绿 | 258.1701 | 258.17 | 0.0000 | 0.0000
6228 | 甘州区 | 墩源二社配变 | 绿 | 82.1606 | 82.16 | 0.0000 | 0.0000
6229 | 甘州区 | 墩源三社配变 | 绿 | 29.0565 | 29.06 | 0.0000 | 0.0000
6230 | 甘州区 | 墩源三社2#配变 | 绿 | 87.5925 | 87.59 | 0.0000 | 0.0000
6231 | 甘州区 | 墩源一社配变 | 绿 | 161.3452 | 161.35 | 0.0000 | 0.0000
6232 | 临泽县 | 墩子菜棚配变 | 黄 | 161.6503 | 161.65 | 0.0000 | 0.0000
6233 | 临泽县 | 墩子家园配变 | 黄 | 164.8603 | 164.86 | 0.0000 | 0.0000
6234 | 临泽县 | 墩子养殖场配变 | 黄 | 62.6307 | 164.13 | 101.5000 | 0.0000
6235 | 临泽县 | 墩子养殖二区配变 | 黄 | 160.0000 | 160 | 0.0000 | 0.0000
6236 | 临泽县 | 墩子公寓楼配变 | 黄 | 164.7802 | 164.78 | 0.0000 | 0.0000
6237 | 临泽县 | 墩子7社配变 | 黄 | 176.3822 | 176.38 | 0.0000 | 0.0000
6238 | 临泽县 | 墩子5社井配变 | 黄 | 51.8004 | 51.8 | 0.0000 | 0.0000
6239 | 临泽县 | 墩子5-7社配变 | 黄 | 40.0115 | 40.01 | 0.0000 | 0.0000
6240 | 临泽县 | 墩子1-4社配变 | 黄 | 177.6775 | 177.68 | 0.0000 | 0.0000
6241 | 肃南县 | 墩台子配变 | 绿 | 67.8233 | 67.82 | 0.0000 | 0.0000
6242 | 高台县 | 墩仁西配变 | 红 | 0.0000 | 93.46 | 0.0000 | 0.0000
6243 | 高台县 | 墩仁病改配变 | 红 | 0.0000 | 178.06 | 0.0000 | 0.0000
6244 | 高台县 | 墩仁林场温室配变 | 红 | 0.0000 | 90.73 | 0.0000 | 0.0000
6245 | 高台县 | 墩仁林场温室2号配变 | 红 | 0.0000 | 89.73 | 0.0000 | 0.0000
6246 | 高台县 | 墩仁林场养殖场配变 | 红 | 0.0000 | 40.08 | 0.0000 | 0.0000
6247 | 高台县 | 墩仁林场1号配变 | 红 | 0.0000 | 100 | 0.0000 | 0.0000
6248 | 高台县 | 墩仁小康楼配变 | 红 | 0.0000 | 162.76 | 0.0000 | 0.0000
6249 | 高台县 | 墩仁小康楼2号配变 | 红 | 0.0000 | 160.93 | 0.0000 | 0.0000
6250 | 高台县 | 墩仁四社井灌配变 | 红 | 0.0000 | 80.03 | 0.0000 | 0.0000
6251 | 高台县 | 墩仁四九社配变 | 红 | 0.0000 | 81.87 | 0.0000 | 0.0000
6252 | 高台县 | 墩仁十社井灌配变 | 红 | 0.0000 | 128.02 | 0.0000 | 0.0000
6253 | 高台县 | 墩仁养殖场配变 | 红 | 0.0000 | 80.17 | 0.0000 | 0.0000
6254 | 高台县 | 墩仁六社井灌配变 | 红 | 0.0000 | 80.03 | 0.0000 | 0.0000
6255 | 高台县 | 墩仁井灌西1号配变 | 红 | 0.0000 | 182.92 | 0.0000 | 0.0000
6256 | 高台县 | 墩仁五社井灌配变 | 红 | 0.0000 | 64.01 | 0.0000 | 0.0000
6257 | 高台县 | 墩仁二社配变 | 红 | 0.0000 | 96.52 | 0.0000 | 0.0000
6258 | 高台县 | 墩仁二社井灌配变 | 红 | 0.0000 | 40.01 | 0.0000 | 0.0000
6259 | 高台县 | 墩仁东配变 | 红 | 0.0000 | 65.26 | 0.0000 | 0.0000
6260 | 高台县 | 墩仁三社井灌配变 | 红 | 0.0000 | 92.06 | 0.0000 | 0.0000
6261 | 高台县 | 墩仁一社配变 | 红 | 0.0000 | 65.49 | 0.0000 | 0.0000
6262 | 高台县 | 墩仁一社井灌配变1号 | 红 | 0.0000 | 40.01 | 0.0000 | 0.0000
6263 | 高台县 | 墩仁一社井灌配变 | 红 | 0.0000 | 24 | 0.0000 | 0.0000
6264 | 高台县 | 墩仁一社井灌3号配变 | 红 | 0.0000 | 80.03 | 0.0000 | 0.0000
6265 | 高台县 | 墩仁8-9社井灌配变 | 红 | 0.0000 | 80.02 | 0.0000 | 0.0000
6266 | 高台县 | 墩仁5-6社配变 | 红 | 0.0000 | 77.09 | 0.0000 | 0.0000
6267 | 甘州区 | 增福苑箱式变站内变压器 | 绿 | 528.2330 | 528.23 | 0.0000 | 0.0000
6268 | 民乐县 | 塔尔沟配变 | 绿 | 80.0240 | 80.02 | 0.0000 | 0.0000
6269 | 甘州区 | 塑料箱变站内变压器 | 绿 | 316.7320 | 316.73 | 0.0000 | 0.0000
6270 | 甘州区 | 塑料1号配变 | 绿 | 338.6979 | 338.7 | 0.0000 | 0.0000
6271 | 山丹县 | 堡寨西公变 | 绿 | 81.2557 | 81.26 | 0.0000 | 0.0000
6272 | 山丹县 | 堡寨东公变 | 绿 | 81.8734 | 81.87 | 0.0000 | 0.0000
6273 | 临泽县 | 堡子林场东井配变 | 黄 | 82.6088 | 82.61 | 0.0000 | 0.0000
6274 | 临泽县 | 堡子林场4#配变 | 黄 | 87.2721 | 87.27 | 0.0000 | 0.0000
6275 | 临泽县 | 堡子林场2# | 黄 | 80.0159 | 80.02 | 0.0000 | 0.0000
6276 | 临泽县 | 堡子林场1# | 黄 | 166.5685 | 166.57 | 0.0000 | 0.0000
6277 | 临泽县 | 堡子养殖场2#台区 | 黄 | 160.0000 | 160 | 0.0000 | 0.0000
6278 | 临泽县 | 堡子公寓楼配变 | 黄 | 255.7584 | 255.76 | 0.0000 | 0.0000
6279 | 临泽县 | 堡子4.5社配变2# | 黄 | 167.3089 | 167.31 | 0.0000 | 0.0000
6280 | 临泽县 | 堡子3#井 | 黄 | 80.0000 | 80 | 0.0000 | 0.0000
6281 | 临泽县 | 堡子1号井配变 | 黄 | 49.9003 | 49.9 | 0.0000 | 0.0000
6282 | 临泽县 | 堡子1.3社配变1# | 黄 | 89.2458 | 89.25 | 0.0000 | 0.0000
6283 | 山丹县 | 培校实验楼配变 | 绿 | 287.0115 | 287.01 | 0.0000 | 0.0000
6284 | 民乐县 | 城隍台配变 | 绿 | 56.2319 | 162.07 | 105.8400 | 0.0000
6285 | 甘州区 | 城西闸小区配变 | 绿 | 336.0596 | 336.06 | 0.0000 | 0.0000
6286 | 甘州区 | 城西闸四社井配变 | 绿 | 151.9054 | 151.91 | 0.0000 | 0.0000
6287 | 甘州区 | 城西闸五社井配变 | 绿 | 160.0000 | 160 | 0.0000 | 0.0000
6288 | 甘州区 | 城西闸二社井配变 | 绿 | 160.0000 | 160 | 0.0000 | 0.0000
6289 | 甘州区 | 城西闸七社配变 | 绿 | 40.8638 | 40.86 | 0.0000 | 0.0000
6290 | 民乐县 | 城西配变 | 绿 | 80.6711 | 80.67 | 0.0000 | 0.0000
6291 | 民乐县 | 城西配变 | 绿 | 162.1953 | 162.2 | 0.0000 | 0.0000
6292 | 山丹县 | 城西林场配变 | 绿 | 40.9872 | 40.99 | 0.0000 | 0.0000
6293 | 山丹县 | 城西林场旧井配变 | 绿 | 128.0195 | 128.02 | 0.0000 | 0.0000
6294 | 山丹县 | 城西新区配变 | 绿 | 323.6718 | 323.67 | 0.0000 | 0.0000
6295 | 山丹县 | 城西新区电采暖配变（新） | 绿 | 513.8144 | 513.81 | 0.0000 | 0.0000
6296 | 山丹县 | 城西新区电采暖1号配变 | 绿 | 252.1386 | 252.14 | 0.0000 | 0.0000
6297 | 山丹县 | 城西养殖场配变（城南） | 绿 | 160.5824 | 160.58 | 0.0000 | 0.0000
6298 | 山丹县 | 城西养殖场配变 | 绿 | 41.0395 | 41.04 | 0.0000 | 0.0000
6299 | 山丹县 | 城西养殖场1号配变 | 绿 | 160.7014 | 160.7 | 0.0000 | 0.0000
6300 | 山丹县 | 城西六七队配变 | 绿 | 85.3518 | 85.35 | 0.0000 | 0.0000
6301 | 山丹县 | 城西五社配变（新） | 绿 | 82.0719 | 82.07 | 0.0000 | 0.0000
6302 | 民乐县 | 城西三四社配变 | 绿 | 128.0000 | 128 | 0.0000 | 0.0000
6303 | 山丹县 | 城西七社配变 | 绿 | 160.0087 | 160.01 | 0.0000 | 0.0000
6304 | 民乐县 | 城西七社井配变 | 绿 | 160.0000 | 160 | 0.0000 | 0.0000
6305 | 山丹县 | 城西一队配变 | 绿 | 160.5932 | 160.59 | 0.0000 | 0.0000
6306 | 山丹县 | 城西3号配变 | 绿 | 320.8400 | 320.84 | 0.0000 | 0.0000
6307 | 民乐县 | 城建配变 | 绿 | 455.5670 | 455.57 | 0.0000 | 0.0000
6308 | 甘州区 | 城墙配变 | 绿 | 298.8278 | 298.83 | 0.0000 | 0.0000
6309 | 民乐县 | 城南配变 | 绿 | 161.0370 | 161.04 | 0.0000 | 0.0000
6310 | 民乐县 | 城南提灌配变 | 绿 | 100.0006 | 100 | 0.0000 | 0.0000
6311 | 山丹县 | 城南六社配变 | 绿 | 80.5514 | 80.55 | 0.0000 | 0.0000
6312 | 山丹县 | 城南五八社配变 | 绿 | 81.7868 | 81.79 | 0.0000 | 0.0000
6313 | 山丹县 | 城南三社配变 | 绿 | 82.0318 | 82.03 | 0.0000 | 0.0000
6314 | 山丹县 | 城南一二四社配变（新） | 绿 | 82.0524 | 82.05 | 0.0000 | 0.0000
6315 | 山丹县 | 城区西路配变 | 绿 | 339.3763 | 339.38 | 0.0000 | 0.0000
6316 | 山丹县 | 城区东路配变（新） | 绿 | 173.3765 | 173.38 | 0.0000 | 0.0000
6317 | 山丹县 | 城区东路1号配变 | 绿 | 160.4503 | 160.45 | 0.0000 | 0.0000
6318 | 山丹县 | 城北配变 | 绿 | 170.9048 | 170.9 | 0.0000 | 0.0000
6319 | 临泽县 | 城北林场2号配变 | 黄 | 86.4462 | 86.45 | 0.0000 | 0.0000
6320 | 临泽县 | 城北林场1号配变 | 黄 | 182.4456 | 182.45 | 0.0000 | 0.0000
6321 | 山丹县 | 城北村井配变 | 黄 | 223.8862 | 223.89 | 0.0000 | 0.0000
6322 | 山丹县 | 城北工业园区3号人饮井配变 | 绿 | 160.0000 | 160 | 0.0000 | 0.0000
6323 | 山丹县 | 城北小区配变 | 绿 | 261.5330 | 261.53 | 0.0000 | 0.0000
6324 | 山丹县 | 城北四社配变 | 绿 | 81.0998 | 81.1 | 0.0000 | 0.0000
6325 | 山丹县 | 城北四五六队配变 | 绿 | 203.6198 | 203.62 | 0.0000 | 0.0000
6326 | 山丹县 | 城北六社配变 | 绿 | 24.0000 | 24 | 0.0000 | 0.0000
6327 | 山丹县 | 城北二社配变 | 绿 | 180.4025 | 180.4 | 0.0000 | 0.0000
6328 | 山丹县 | 城北三队配变（新） | 绿 | 80.8270 | 80.83 | 0.0000 | 0.0000
6329 | 临泽县 | 城北7、8社配变 | 黄 | 85.0227 | 85.02 | 0.0000 | 0.0000
6330 | 临泽县 | 城北6社配变2号 | 黄 | 83.3860 | 83.39 | 0.0000 | 0.0000
6331 | 临泽县 | 城北4.5社配变 | 黄 | 163.8103 | 163.81 | 0.0000 | 0.0000
6332 | 临泽县 | 城北3社变 | 黄 | 84.7694 | 84.77 | 0.0000 | 0.0000
6333 | 临泽县 | 城北1、2、9社配变 | 红 | 0.0000 | 50.19 | 65.5000 | 0.0000
6334 | 民乐县 | 城关配变 | 黄 | 280.9454 | 280.95 | 0.0000 | 0.0000
6335 | 民乐县 | 城关配变 | 绿 | 428.0223 | 428.02 | 0.0000 | 0.0000
6336 | 临泽县 | 城关机井变 | 黄 | 64.0032 | 64 | 0.0000 | 0.0000
6337 | 民乐县 | 城关新沟沿配变 | 绿 | 24.3299 | 24.33 | 0.0000 | 0.0000
6338 | 民乐县 | 城关四队配变 | 绿 | 40.8801 | 40.88 | 0.0000 | 0.0000
6339 | 山丹县 | 城关供电所配变 | 绿 | 345.5984 | 345.6 | 0.0000 | 0.0000
6340 | 民乐县 | 城关五六队配变 | 绿 | 197.2198 | 197.22 | 0.0000 | 0.0000
6341 | 临泽县 | 城关一社新建配变 | 黄 | 160.5239 | 160.52 | 0.0000 | 0.0000
6342 | 民乐县 | 城关2号配变 | 绿 | 334.7779 | 334.78 | 0.0000 | 0.0000
6343 | 甘州区 | 城儿闸六社井配变 | 绿 | 64.0000 | 64 | 0.0000 | 0.0000
6344 | 甘州区 | 城儿闸五社井配变 | 绿 | 64.0000 | 64 | 0.0000 | 0.0000
6345 | 甘州区 | 城儿闸二社配变 | 绿 | 69.3171 | 69.32 | 0.0000 | 0.0000
6346 | 甘州区 | 城儿闸三社井配变 | 绿 | 128.0000 | 128 | 0.0000 | 0.0000
6347 | 甘州区 | 城儿闸七社井配变 | 绿 | 160.0000 | 160 | 0.0000 | 0.0000
6348 | 甘州区 | 城儿闸一社井配变 | 绿 | 64.0000 | 64 | 0.0000 | 0.0000
6349 | 民乐县 | 城中配变 | 绿 | 333.7604 | 333.76 | 0.0000 | 0.0000
6350 | 民乐县 | 城东配变 | 黄 | 132.4814 | 132.48 | 0.0000 | 0.0000
6351 | 山丹县 | 城东所用配变（新） | 绿 | 325.3691 | 325.37 | 0.0000 | 0.0000
6352 | 山丹县 | 城东四社配变 | 绿 | 80.8631 | 80.86 | 0.0000 | 0.0000
6353 | 山丹县 | 城东五社配变 | 绿 | 162.4789 | 162.48 | 0.0000 | 0.0000
6354 | 山丹县 | 城东三队配变 | 绿 | 84.9419 | 84.94 | 0.0000 | 0.0000
6355 | 山丹县 | 城东三社1号配变 | 绿 | 160.3031 | 160.3 | 0.0000 | 0.0000
6356 | 民乐县 | 城东一社农综二号井配变 | 绿 | 223.5542 | 223.55 | 0.0000 | 0.0000
6357 | 民乐县 | 城东2号配变 | 绿 | 380.3241 | 380.32 | 0.0000 | 0.0000
6358 | 民乐县 | 城东1号配变 | 绿 | 339.6144 | 339.61 | 0.0000 | 0.0000
6359 | 民乐县 | 城七2号配变 | 绿 | 82.5676 | 82.57 | 0.0000 | 0.0000
6360 | 民乐县 | 坤峰兴牧农牧配变 | 黄 | 161.3379 | 161.34 | 0.0000 | 0.0000
6361 | 甘州区 | 坝庙自来水配变 | 黄 | 67.2924 | 67.29 | 0.0000 | 0.0000
6362 | 甘州区 | 坝庙小康楼配变 | 黄 | 67.8536 | 67.85 | 0.0000 | 0.0000
6363 | 甘州区 | 坝庙四社配变 | 黄 | 174.4575 | 174.46 | 0.0000 | 0.0000
6364 | 甘州区 | 坝庙四社2#井配变 | 黄 | 108.9757 | 108.98 | 0.0000 | 0.0000
6365 | 甘州区 | 坝庙六社井配变 | 黄 | 24.4525 | 24.45 | 0.0000 | 0.0000
6366 | 甘州区 | 坝庙六社2#配变 | 黄 | 160.9555 | 160.96 | 0.0000 | 0.0000
6367 | 甘州区 | 坝庙六社1#配变 | 黄 | 80.2078 | 80.21 | 0.0000 | 0.0000
6368 | 甘州区 | 坝庙八社配变 | 黄 | 47.9594 | 47.96 | 0.0000 | 0.0000
6369 | 甘州区 | 坝庙八社2号配变 | 黄 | 82.1152 | 82.12 | 0.0000 | 0.0000
6370 | 甘州区 | 坝庙八社2#井配变 | 黄 | 80.0144 | 80.01 | 0.0000 | 0.0000
6371 | 甘州区 | 坝庙二社配变 | 黄 | 43.1132 | 43.11 | 0.0000 | 0.0000
6372 | 甘州区 | 坝庙九社2号配变 | 黄 | 83.6782 | 83.68 | 0.0000 | 0.0000
6373 | 甘州区 | 坝庙三社配变 | 黄 | 204.9303 | 204.93 | 0.0000 | 0.0000
6374 | 甘州区 | 坝庙三社2号配变 | 黄 | 80.0751 | 80.08 | 0.0000 | 0.0000
6375 | 甘州区 | 坝庙一社配变 | 黄 | 84.1019 | 84.1 | 0.0000 | 0.0000
6376 | 甘州区 | 坂田种苗配变 | 绿 | 160.1840 | 160.18 | 0.0000 | 0.0000
6377 | 临泽县 | 场区南居民区配变 | 黄 | 68.1538 | 68.15 | 0.0000 | 0.0000
6378 | 临泽县 | 场区北居民区配变 | 黄 | 167.4734 | 167.47 | 0.0000 | 0.0000
6379 | 甘州区 | 地震2号配变S11- | 绿 | 40.0649 | 40.06 | 0.0000 | 0.0000
6380 | 甘州区 | 地震1号配变S11- | 绿 | 364.1303 | 364.13 | 0.0000 | 0.0000
6381 | 山丹县 | 地税局配变 | 绿 | 444.3633 | 444.36 | 0.0000 | 0.0000
6382 | 肃南县 | 土达坂配变 | 绿 | 8.1318 | 8.13 | 0.0000 | 0.0000
6383 | 甘州区 | 土管局农场2#配变 | 绿 | 80.0281 | 80.03 | 0.0000 | 0.0000
6384 | 甘州区 | 土管局农场1#配变 | 绿 | 128.0606 | 128.06 | 0.0000 | 0.0000
6385 | 临泽县 | 土桥高崖子配变 | 黄 | 160.0000 | 160 | 0.0000 | 0.0000
6386 | 临泽县 | 土桥村提灌配变 | 黄 | 80.0216 | 80.02 | 0.0000 | 0.0000
6387 | 临泽县 | 土桥村北滩配变 | 黄 | 80.0238 | 80.02 | 0.0000 | 0.0000
6388 | 临泽县 | 土桥搬配变 | 黄 | 83.0367 | 83.04 | 0.0000 | 0.0000
6389 | 临泽县 | 土桥小康点配变 | 黄 | 324.4165 | 324.42 | 0.0000 | 0.0000
6390 | 临泽县 | 土桥北滩提灌配变 | 黄 | 80.0419 | 80.04 | 0.0000 | 0.0000
6391 | 临泽县 | 土桥公寓楼配变 | 黄 | 86.1023 | 86.1 | 0.0000 | 0.0000
6392 | 临泽县 | 土桥8社配变 | 黄 | 82.8548 | 82.85 | 0.0000 | 0.0000
6393 | 临泽县 | 土桥7-9社配变 | 黄 | 81.8936 | 81.89 | 0.0000 | 0.0000
6394 | 临泽县 | 土桥7-9社1号配变 | 黄 | 80.9396 | 80.94 | 0.0000 | 0.0000
6395 | 临泽县 | 土桥6社1号配变 | 黄 | 80.8422 | 80.84 | 0.0000 | 0.0000
6396 | 临泽县 | 土桥2社配变 | 黄 | 170.4466 | 170.45 | 0.0000 | 0.0000
6397 | 临泽县 | 土桥1社配变 | 黄 | 93.1098 | 93.11 | 0.0000 | 0.0000
6398 | 临泽县 | 土桥1社提灌变 | 黄 | 64.0000 | 64 | 0.0000 | 0.0000
6399 | 临泽县 | 土桥1社2号配变 | 黄 | 160.9064 | 160.91 | 0.0000 | 0.0000
6400 | 民乐县 | 土城种植配变 | 绿 | 40.0128 | 40.01 | 0.0000 | 0.0000
6401 | 民乐县 | 土城2号新建配变 | 绿 | 162.3641 | 162.36 | 0.0000 | 0.0000
6402 | 民乐县 | 土城1号配变 | 黄 | 109.1212 | 168.52 | 59.4000 | 0.0000
6403 | 民乐县 | 土关配变 | 绿 | 82.1216 | 82.12 | 0.0000 | 0.0000
6404 | 民乐县 | 圈坡配变 | 绿 | 65.1020 | 65.1 | 0.0000 | 0.0000
6405 | 临泽县 | 圆梦社区2号配变 | 黄 | 326.9711 | 326.97 | 0.0000 | 0.0000
6406 | 临泽县 | 圆梦社区1号配变 | 黄 | 338.6532 | 338.65 | 0.0000 | 0.0000
6407 | 民乐县 | 国衡3号配变 | 黄 | 80.0000 | 80 | 0.0000 | 0.0000
6408 | 民乐县 | 国衡2号配变 | 黄 | 128.0000 | 128 | 0.0000 | 0.0000
6409 | 民乐县 | 国衡1号配变 | 黄 | 128.0000 | 128 | 0.0000 | 0.0000
6410 | 甘州区 | 国网张掖甘州供电公司办公自用电（乌江供电所） | 黄 | 139.6278 | 139.63 | 0.0000 | 0.0000
6411 | 甘州区 | 国网张掖供电公司办公用电（培训中心3#配变） | 绿 | 81.2037 | 81.2 | 0.0000 | 0.0000
6412 | 甘州区 | 国网张掖供电公司办公用电（培训中心2#配变） | 绿 | 59.7595 | 59.76 | 0.0000 | 0.0000
6413 | 甘州区 | 国网张掖供电公司办公用电（培训中心1#配变） | 绿 | 108.5080 | 108.51 | 0.0000 | 0.0000
6414 | 甘州区 | 国税配变 | 绿 | 329.1505 | 329.15 | 0.0000 | 0.0000
6415 | 甘州区 | 国税配变 | 黄 | 334.9868 | 334.99 | 0.0000 | 0.0000
6416 | 山丹县 | 国税局配变 | 绿 | 274.5732 | 274.57 | 0.0000 | 0.0000
6417 | 甘州区 | 国税局箱式变站内变压器 | 绿 | 813.8990 | 813.9 | 0.0000 | 0.0000
6418 | 甘州区 | 国泰配变 | 绿 | 306.6938 | 306.69 | 0.0000 | 0.0000
6419 | 高台县 | 国庆公寓楼1号配变 | 红 | 0.0000 | 259.94 | 0.0000 | 0.0000
6420 | 高台县 | 国土局4号配变 | 红 | 0.0000 | 40 | 0.0000 | 0.0000
6421 | 高台县 | 国土局3号配变柱上变压器 | 红 | 0.0000 | 92 | 40.0000 | 0.0000
6422 | 高台县 | 国土局2号配变 | 红 | 0.0000 | 40.01 | 0.0000 | 0.0000
6423 | 甘州区 | 园艺村杏林田居配变 | 黄 | 82.5460 | 82.55 | 0.0000 | 0.0000
6424 | 高台县 | 园艺场西配变 | 红 | 0.0000 | 80 | 0.0000 | 0.0000
6425 | 临泽县 | 园艺场井变1号 | 黄 | 64.0000 | 64 | 0.0000 | 0.0000
6426 | 临泽县 | 园艺场2号配变 | 黄 | 66.8462 | 66.85 | 0.0000 | 0.0000
6427 | 临泽县 | 园艺场2号配变 | 绿 | 160.9439 | 160.94 | 0.0000 | 0.0000
6428 | 临泽县 | 园艺场1号配变 | 红 | 0.0000 | 80.3 | 0.0000 | 0.0000
6429 | 临泽县 | 园艺场1号配变 | 黄 | 66.7509 | 66.75 | 0.0000 | 0.0000
6430 | 甘州区 | 园艺八社2#配变 | 黄 | 80.6870 | 80.69 | 0.0000 | 0.0000
6431 | 甘州区 | 园艺二社温室配变 | 黄 | 164.8033 | 164.8 | 0.0000 | 0.0000
6432 | 甘州区 | 园艺一社养殖区配变 | 黄 | 80.7014 | 80.7 | 0.0000 | 0.0000
6433 | 民乐县 | 园林配变 | 绿 | 66.3717 | 66.37 | 0.0000 | 0.0000
6434 | 临泽县 | 园林中学 | 黄 | 320.0000 | 320 | 0.0000 | 0.0000
6435 | 民乐县 | 园林下配变 | 绿 | 40.1829 | 40.18 | 0.0000 | 0.0000
6436 | 民乐县 | 园林上配变 | 绿 | 40.1786 | 40.18 | 0.0000 | 0.0000
6437 | 临泽县 | 园林5号 | 黄 | 50.4000 | 50.4 | 0.0000 | 0.0000
6438 | 临泽县 | 园林3号井配变 | 黄 | 128.2461 | 128.25 | 0.0000 | 0.0000
6439 | 高台县 | 园区红绿灯配变 | 红 | 0.0000 | 16.51 | 0.0000 | 0.0000
6440 | 民乐县 | 园区机关配变 | 绿 | 169.5864 | 169.59 | 0.0000 | 0.0000
6441 | 高台县 | 园区一号中配变 | 红 | 0.0000 | 160 | 0.0000 | 0.0000
6442 | 民乐县 | 园兴新建配变 | 绿 | 162.8231 | 162.82 | 0.0000 | 0.0000
6443 | 甘州区 | 园二队配变 | 绿 | 40.4189 | 40.42 | 0.0000 | 0.0000
6444 | 甘州区 | 园二队2#配变 | 绿 | 82.9508 | 82.95 | 0.0000 | 0.0000
6445 | 高台县 | 团结村配变 | 红 | 0.0000 | 64 | 0.0000 | 0.0000
6446 | 高台县 | 团结四社井灌2号配变 | 红 | 0.0000 | 40 | 0.0000 | 0.0000
6447 | 高台县 | 团结南井灌配变 | 红 | 0.0000 | 80 | 0.0000 | 0.0000
6448 | 高台县 | 团结养殖场配变 | 红 | 0.0000 | 40 | 0.0000 | 0.0000
6449 | 高台县 | 团结二社井灌配变 | 红 | 0.0000 | 24 | 0.0000 | 0.0000
6450 | 高台县 | 团结三社井配变 | 红 | 0.0000 | 40 | 0.0000 | 0.0000
6451 | 高台县 | 团结一社配变 | 红 | 0.0000 | 128 | 0.0000 | 0.0000
6452 | 高台县 | 团结一社井灌北配变 | 红 | 0.0000 | 40 | 0.0000 | 0.0000
6453 | 高台县 | 团结4社井灌配变 | 红 | 0.0000 | 80 | 0.0000 | 0.0000
6454 | 高台县 | 团结3社配变 | 红 | 0.0000 | 30.64 | 80.0000 | 0.0000
6455 | 民乐县 | 团结3号配变 | 绿 | 338.6128 | 338.61 | 0.0000 | 0.0000
6456 | 民乐县 | 团结2号配变 | 绿 | 348.7678 | 348.77 | 0.0000 | 0.0000
6457 | 高台县 | 团结2-3社配变 | 红 | 0.0000 | 236.98 | 300.0000 | 0.0000
6458 | 民乐县 | 团结1号配变 | 绿 | 667.3093 | 667.31 | 0.0000 | 0.0000
6459 | 甘州区 | 四队配变 | 绿 | 42.2191 | 42.22 | 0.0000 | 0.0000
6460 | 甘州区 | 四闸村配变 | 绿 | 77.6054 | 77.61 | 0.0000 | 0.0000
6461 | 甘州区 | 四闸村1#配变 | 绿 | 344.5159 | 344.52 | 0.0000 | 0.0000
6462 | 甘州区 | 四闸小区配变 | 绿 | 269.3665 | 269.37 | 0.0000 | 0.0000
6463 | 甘州区 | 四闸小区2号配变 | 绿 | 362.6755 | 362.68 | 0.0000 | 0.0000
6464 | 甘州区 | 四闸四社配变 | 绿 | 40.0000 | 40 | 0.0000 | 0.0000
6465 | 甘州区 | 四闸六社配变 | 绿 | 81.4664 | 81.47 | 0.0000 | 0.0000
6466 | 甘州区 | 四闸八社配变 | 绿 | 81.1615 | 81.16 | 0.0000 | 0.0000
6467 | 甘州区 | 四闸五社3号配变 | 绿 | 324.9072 | 324.91 | 0.0000 | 0.0000
6468 | 甘州区 | 四闸九社2#配变 | 绿 | 128.8948 | 128.89 | 0.0000 | 0.0000
6469 | 甘州区 | 四闸三社配变 | 绿 | 64.0000 | 64 | 0.0000 | 0.0000
6470 | 甘州区 | 四闸七社配变 | 绿 | 64.2786 | 64.28 | 0.0000 | 0.0000
6471 | 甘州区 | 四闸一二社2#配变 | 绿 | 328.9109 | 328.91 | 0.0000 | 0.0000
6472 | 肃南县 | 四湾配变 | 红 | 0.0000 | 84.26 | 0.0000 | 0.0000
6473 | 肃南县 | 四湾变2号配变 | 红 | 0.0000 | 40 | 0.0000 | 0.0000
6474 | 肃南县 | 四户2号配变 | 红 | 0.0000 | 40.01 | 0.0000 | 0.0000
6475 | 民乐县 | 四庄配变 | 黄 | 88.4606 | 88.46 | 0.0000 | 0.0000
6476 | 民乐县 | 四家田园苗木配变 | 绿 | 83.1045 | 83.1 | 0.0000 | 0.0000
6477 | 民乐县 | 四堡四队配变 | 绿 | 84.3364 | 84.34 | 0.0000 | 0.0000
6478 | 民乐县 | 四堡二队配变 | 黄 | 98.1865 | 165.89 | 67.7000 | 0.0000
6479 | 民乐县 | 四堡七队2号配变 | 绿 | 142.6891 | 205.69 | 63.0000 | 0.0000
6480 | 民乐县 | 四堡一队2号配变 | 红 | 0.0000 | 111.79 | 140.0000 | 0.0000
6481 | 山丹县 | 四坝葡萄大棚配变 | 绿 | 100.0368 | 100.04 | 0.0000 | 0.0000
6482 | 民乐县 | 四坝林场配变 | 绿 | 41.3682 | 41.37 | 0.0000 | 0.0000
6483 | 民乐县 | 四坝村配变 | 黄 | 54.2858 | 91.49 | 37.2000 | 0.0000
6484 | 民乐县 | 四坝村配变 | 绿 | 67.2561 | 67.26 | 0.0000 | 0.0000
6485 | 民乐县 | 四坝村一队2号配变 | 红 | 0.0000 | 43.51 | 64.8000 | 0.0000
6486 | 山丹县 | 四坝四社机井配变 | 绿 | 100.0058 | 100.01 | 0.0000 | 0.0000
6487 | 民乐县 | 四坝六队配变 | 绿 | 41.3877 | 41.39 | 0.0000 | 0.0000
6488 | 临泽县 | 四坝公寓楼配变 | 黄 | 253.5977 | 253.6 | 0.0000 | 0.0000
6489 | 民乐县 | 四坝二队配变 | 绿 | 80.6581 | 80.66 | 0.0000 | 0.0000
6490 | 民乐县 | 四坝二队2号配变 | 红 | 0.0000 | 31.02 | 51.8400 | 0.0000
6491 | 山丹县 | 四坝三社3号井配变 | 绿 | 160.0000 | 160 | 0.0000 | 0.0000
6492 | 民乐县 | 四坝一队1号配变 | 绿 | 82.7820 | 82.78 | 0.0000 | 0.0000
6493 | 山丹县 | 四坝一六社配变 | 黄 | 47.1501 | 84.35 | 37.2000 | 0.0000
6494 | 民乐县 | 四坝2号抗旱水井配变 | 绿 | 200.0000 | 200 | 0.0000 | 0.0000
6495 | 民乐县 | 四坝1号抗旱水井配变 | 绿 | 252.0000 | 252 | 0.0000 | 0.0000
6496 | 甘州区 | 四号配变 | 绿 | 81.3856 | 81.39 | 0.0000 | 0.0000
6497 | 甘州区 | 四号移民配变 | 绿 | 80.2858 | 80.29 | 0.0000 | 0.0000
6498 | 甘州区 | 四号村2#配变 | 黄 | 85.2049 | 160.2 | 75.0000 | 0.0000
6499 | 甘州区 | 四号小区2#配变 | 绿 | 160.0087 | 160.01 | 0.0000 | 0.0000
6500 | 甘州区 | 四号天主堂配变 | 黄 | 52.3751 | 102.38 | 50.0000 | 0.0000
6501 | 甘州区 | 四号十社配变 | 绿 | 51.9155 | 51.92 | 0.0000 | 0.0000
6502 | 甘州区 | 四号住宅小区配变 | 绿 | 327.5946 | 327.59 | 0.0000 | 0.0000
6503 | 甘州区 | 四号五社配变 | 绿 | 40.1169 | 40.12 | 0.0000 | 0.0000
6504 | 甘州区 | 四号五社2#配变 | 绿 | 161.1128 | 161.11 | 0.0000 | 0.0000
6505 | 甘州区 | 四号九社配变 | 绿 | 42.8166 | 42.82 | 0.0000 | 0.0000
6506 | 甘州区 | 四号九社养殖场配变 | 绿 | 80.0000 | 80 | 0.0000 | 0.0000
6507 | 甘州区 | 四号九社2#配变 | 绿 | 161.2326 | 161.23 | 0.0000 | 0.0000
6508 | 甘州区 | 四号三社配变 | 绿 | 42.7798 | 42.78 | 0.0000 | 0.0000
6509 | 甘州区 | 四号三社井配变 | 绿 | 128.0000 | 128 | 0.0000 | 0.0000
6510 | 甘州区 | 四号七社配变 | 黄 | 10.3195 | 25.32 | 15.0000 | 0.0000
6511 | 甘州区 | 四号七社3#配变 | 绿 | 40.1010 | 40.1 | 0.0000 | 0.0000
6512 | 甘州区 | 四号七社2#配变 | 绿 | 161.6843 | 161.68 | 0.0000 | 0.0000
6513 | 甘州区 | 四号一社配变 | 绿 | 158.5804 | 168.58 | 10.0000 | 0.0000
6514 | 临泽县 | 四分场二斗四 | 黄 | 50.4009 | 50.4 | 0.0000 | 0.0000
6515 | 临泽县 | 四分场三斗四 | 黄 | 59.3931 | 59.39 | 0.0000 | 0.0000
6516 | 临泽县 | 四分场三斗六 | 黄 | 69.1076 | 69.11 | 0.0000 | 0.0000
6517 | 临泽县 | 四分场三斗三 | 黄 | 80.0000 | 80 | 0.0000 | 0.0000
6518 | 临泽县 | 四分场三斗七 | 黄 | 40.0000 | 40 | 0.0000 | 0.0000
6519 | 临泽县 | 四分场三斗一井变 | 黄 | 40.0041 | 40 | 0.0000 | 0.0000
6520 | 临泽县 | 四分厂居民区配变 | 黄 | 80.4914 | 80.49 | 0.0000 | 0.0000
6521 | 临泽县 | 四二1社配变 | 黄 | 83.1089 | 83.11 | 0.0000 | 0.0000
6522 | 临泽县 | 四一林场 | 红 | 0.0000 | 40 | 0.0000 | 0.0000
6523 | 临泽县 | 四一村7-8社配变 | 黄 | 177.0078 | 177.01 | 0.0000 | 0.0000
6524 | 临泽县 | 四一村6社配变 | 黄 | 84.8870 | 84.89 | 0.0000 | 0.0000
6525 | 临泽县 | 四一村4-5社配变 | 黄 | 165.1035 | 165.1 | 0.0000 | 0.0000
6526 | 临泽县 | 四一养殖厂 | 黄 | 24.0000 | 24 | 0.0000 | 0.0000
6527 | 临泽县 | 四一6-7社井配变 | 黄 | 24.0076 | 24.01 | 0.0000 | 0.0000
6528 | 临泽县 | 四一1-4社井 | 黄 | 86.4487 | 86.45 | 0.0000 | 0.0000
6529 | 临泽县 | 四一1-4社1号配变 | 黄 | 168.2874 | 168.29 | 0.0000 | 0.0000
6530 | 甘州区 | 嘉盛配变 | 绿 | 345.1711 | 345.17 | 0.0000 | 0.0000
6531 | 临泽县 | 嘉园小区配变0 | 红 | 0.0000 | 320 | 0.0000 | 0.0000
6532 | 高台县 | 喜农养殖场柱上变压器 | 红 | 0.0000 | 80 | 0.0000 | 0.0000
6533 | 肃南县 | 喇嘛湾新配变 | 绿 | 89.4958 | 94.5 | 5.0000 | 0.0000
6534 | 肃南县 | 喇嘛湾下配变 | 绿 | 25.3885 | 25.39 | 0.0000 | 0.0000
6535 | 肃南县 | 喇嘛湾2#配变 | 绿 | 504.0000 | 504 | 0.0000 | 0.0000
6536 | 肃南县 | 喇嘛湾1#配变 | 绿 | 1673.0021 | 1673 | 0.0000 | 0.0000
6537 | 肃南县 | 喇嘛坪赛马场2号 | 黄 | 320.0606 | 320.06 | 0.0000 | 0.0000
6538 | 肃南县 | 喇嘛坪赛马场1号 | 黄 | 320.0000 | 320 | 0.0000 | 0.0000
6539 | 肃南县 | 喇嘛坪2号配变 | 黄 | 42.8534 | 42.85 | 0.0000 | 0.0000
6540 | 肃南县 | 喇嘛坪1号配变 | 黄 | 80.2858 | 80.29 | 0.0000 | 0.0000
6541 | 民乐县 | 喇嘛2号配变 | 黄 | 21.2662 | 86.07 | 64.8000 | 0.0000
6542 | 山丹县 | 商贸长廊配变 | 红 | 0.0000 | 40.69 | 0.0000 | 0.0000
6543 | 临泽县 | 商城西变 | 黄 | 260.5732 | 260.57 | 0.0000 | 0.0000
6544 | 临泽县 | 商城北配变 | 黄 | 165.8280 | 165.83 | 0.0000 | 0.0000
6545 | 临泽县 | 商城东变 | 黄 | 144.9003 | 169.9 | 0.0000 | 25.0000
6546 | 临泽县 | 唐湾林场配变 | 黄 | 80.0686 | 80.07 | 0.0000 | 0.0000
6547 | 临泽县 | 唐湾拱棚井变 | 黄 | 47.4619 | 47.46 | 0.0000 | 0.0000
6548 | 临泽县 | 唐湾养殖场配变 | 黄 | 81.1323 | 81.13 | 0.0000 | 0.0000
6549 | 临泽县 | 唐湾人饮工程配变 | 黄 | 83.4899 | 83.49 | 0.0000 | 0.0000
6550 | 临泽县 | 唐湾五社井二 | 黄 | 24.0152 | 24.02 | 0.0000 | 0.0000
6551 | 临泽县 | 唐湾五社井一 | 黄 | 16.0022 | 16 | 0.0000 | 0.0000
6552 | 临泽县 | 唐湾4-5社配变 | 黄 | 86.2697 | 86.27 | 0.0000 | 0.0000
6553 | 临泽县 | 唐湾2社配变 | 黄 | 40.3237 | 40.32 | 0.0000 | 0.0000
6554 | 临泽县 | 唐湾2.3社配变 | 黄 | 171.0586 | 171.06 | 0.0000 | 0.0000
6555 | 临泽县 | 唐湾1社配变 | 黄 | 81.4635 | 81.46 | 0.0000 | 0.0000
6556 | 临泽县 | 唐湾1-6社新建配变 | 黄 | 82.1000 | 82.1 | 0.0000 | 0.0000
6557 | 肃南县 | 哈进荣配变 | 绿 | 252.0577 | 252.0577 | 0.0000 | 0.0000
6558 | 肃南县 | 哈进爱2号配变 | 红 | 0.0000 | 0 | 0.0000 | 0.0000
6559 | 甘州区 | 哈寨子村配变 | 绿 | 190.8462 | 190.85 | 0.0000 | 0.0000
6560 | 甘州区 | 哈寨子村3号配变 | 绿 | 164.7225 | 164.72 | 0.0000 | 0.0000
6561 | 甘州区 | 哈寨子村1号配变 | 绿 | 400.0000 | 400 | 0.0000 | 0.0000
6562 | 甘州区 | 哈寨子小康楼配变 | 绿 | 166.7416 | 166.74 | 0.0000 | 0.0000
6563 | 甘州区 | 哈寨子四社配变 | 绿 | 41.4880 | 41.49 | 0.0000 | 0.0000
6564 | 甘州区 | 哈寨子五社井配变 | 绿 | 184.2777 | 184.28 | 0.0000 | 0.0000
6565 | 甘州区 | 哈寨子五六社配变 | 绿 | 189.4722 | 189.47 | 0.0000 | 0.0000
6566 | 甘州区 | 哈寨子二社配变 | 绿 | 160.9179 | 160.92 | 0.0000 | 0.0000
6567 | 甘州区 | 哈寨子三社配变 | 绿 | 101.2968 | 101.3 | 0.0000 | 0.0000
6568 | 甘州区 | 哈寨子一社配变 | 绿 | 61.1169 | 61.12 | 0.0000 | 0.0000
6569 | 甘州区 | 哈寨子一社井配变 | 绿 | 160.0000 | 160 | 0.0000 | 0.0000
6570 | 肃南县 | 哈作忠配变 | 绿 | 160.1840 | 160.184 | 0.0000 | 0.0000
6571 | 民乐县 | 和邦瀚文苑4号箱变配电变压器 | 绿 | 642.4940 | 642.49 | 0.0000 | 0.0000
6572 | 民乐县 | 和邦瀚文苑2号箱变配电变压器 | 绿 | 663.2775 | 663.28 | 0.0000 | 0.0000
6573 | 民乐县 | 和邦瀚文苑1号箱变配电变压器 | 绿 | 647.4301 | 647.43 | 0.0000 | 0.0000
6574 | 甘州区 | 和盛开闭站所用箱式变 | 绿 | 333.2639 | 333.26 | 0.0000 | 0.0000
6575 | 山丹县 | 和润宜家配变 | 绿 | 338.6532 | 338.65 | 0.0000 | 0.0000
6576 | 甘州区 | 和平配变 | 绿 | 394.3097 | 394.31 | 0.0000 | 0.0000
6577 | 高台县 | 和平西2号配变 | 红 | 0.0000 | 41.45 | 0.0000 | 0.0000
6578 | 高台县 | 和平西1号配变 | 红 | 0.0000 | 25.19 | 0.0000 | 0.0000
6579 | 甘州区 | 和平林场养殖区1#配变 | 绿 | 336.6384 | 336.64 | 0.0000 | 0.0000
6580 | 甘州区 | 和平林场4#配变 | 绿 | 80.0173 | 80.02 | 0.0000 | 0.0000
6581 | 甘州区 | 和平林场3#配变 | 绿 | 160.1472 | 160.15 | 0.0000 | 0.0000
6582 | 甘州区 | 和平林场2#配变 | 绿 | 162.2689 | 162.27 | 0.0000 | 0.0000
6583 | 高台县 | 和平养殖场配变 | 红 | 0.0000 | 80.02 | 0.0000 | 0.0000
6584 | 高台县 | 和平中配变 | 红 | 0.0000 | 66.65 | 0.0000 | 0.0000
6585 | 高台县 | 和平三社配变 | 红 | 0.0000 | 80.65 | 0.0000 | 0.0000
6586 | 高台县 | 和平6社配变 | 红 | 0.0000 | 80.45 | 0.0000 | 0.0000
6587 | 高台县 | 和平5社配变 | 红 | 0.0000 | 80.46 | 0.0000 | 0.0000
6588 | 高台县 | 和平4社配变 | 红 | 0.0000 | 81.18 | 0.0000 | 0.0000
6589 | 山丹县 | 和兴苑箱式变电站配变 | 绿 | 680.7876 | 680.79 | 0.0000 | 0.0000
6590 | 民乐县 | 周陆周庄配变 | 黄 | 83.5130 | 83.51 | 0.0000 | 0.0000
6591 | 高台县 | 周忠邦配变 | 红 | 0.0000 | 80 | 0.0000 | 0.0000
6592 | 高台县 | 周建仁农场配变 | 红 | 0.0000 | 40.01 | 0.0000 | 0.0000
6593 | 民乐县 | 周庄配变 | 黄 | 44.8264 | 44.83 | 0.0000 | 0.0000
6594 | 山丹县 | 周庄移民点配变（新） | 绿 | 80.3608 | 80.36 | 0.0000 | 0.0000
6595 | 民乐县 | 周庄村配变 | 绿 | 40.9237 | 40.92 | 0.0000 | 0.0000
6596 | 民乐县 | 周庄新建配变 | 绿 | 5.7014 | 40.7 | 35.0000 | 0.0000
6597 | 山丹县 | 周庄四社配变（新） | 绿 | 40.8638 | 40.86 | 0.0000 | 0.0000
6598 | 山丹县 | 周庄养殖场配变 | 绿 | 80.0585 | 80.06 | 0.0000 | 0.0000
6599 | 山丹县 | 周庄六社配变 | 绿 | 24.8140 | 24.81 | 0.0000 | 0.0000
6600 | 山丹县 | 周庄三社配变 | 绿 | 24.2807 | 24.28 | 0.0000 | 0.0000
6601 | 山丹县 | 周庄一社配变（新） | 绿 | 161.4570 | 161.46 | 0.0000 | 0.0000
6602 | 山丹县 | 周坑二社配变 | 绿 | 42.4020 | 42.4 | 0.0000 | 0.0000
6603 | 山丹县 | 周坑三社配变 | 绿 | 40.7025 | 40.7 | 0.0000 | 0.0000
6604 | 山丹县 | 周坑一社配变 | 黄 | 67.3615 | 104.6 | 37.2400 | 0.0000
6605 | 临泽县 | 周国宝提灌配变 | 黄 | 80.0101 | 80.01 | 0.0000 | 0.0000
6606 | 高台县 | 呈兆养殖场配变 | 红 | 0.0000 | 80.35 | 0.0000 | 0.0000
6607 | 高台县 | 呈兆养殖场2号配变 | 红 | 0.0000 | 80 | 0.0000 | 0.0000
6608 | 民乐县 | 吴油新建配变 | 黄 | 168.3524 | 168.35 | 0.0000 | 0.0000
6609 | 民乐县 | 吴庄配变 | 黄 | 184.4944 | 281.69 | 97.2000 | 0.0000
6610 | 民乐县 | 吴庄配变 | 绿 | 40.9511 | 40.95 | 0.0000 | 0.0000
6611 | 民乐县 | 吴庄一队配变 | 黄 | 41.0632 | 41.06 | 0.0000 | 0.0000
6612 | 民乐县 | 吴庄2号配变 | 黄 | 64.0289 | 64.03 | 0.0000 | 0.0000
6613 | 山丹县 | 吴家庄配变 | 绿 | 80.4113 | 80.41 | 0.0000 | 0.0000
6614 | 山丹县 | 吴宁变配变（新） | 绿 | 84.2043 | 84.2 | 0.0000 | 0.0000
6615 | 山丹县 | 吴宁养殖场配变 | 绿 | 80.0115 | 80.01 | 0.0000 | 0.0000
6616 | 山丹县 | 吴宁2#养殖小区配变 | 绿 | 80.1927 | 80.19 | 0.0000 | 0.0000
6617 | 高台县 | 吴兴有井配变 | 红 | 0.0000 | 80.02 | 0.0000 | 0.0000
6618 | 甘州区 | 君旺农民合作社配变 | 绿 | 160.0000 | 160 | 0.0000 | 0.0000
6619 | 甘州区 | 君惠君农林公司配变 | 绿 | 94.8674 | 94.87 | 0.0000 | 0.0000
6620 | 民乐县 | 吕庄配变 | 黄 | 19.0305 | 189.03 | 170.0000 | 0.0000
6621 | 民乐县 | 吕庄西配变 | 黄 | 22.8822 | 92.88 | 70.0000 | 0.0000
6622 | 民乐县 | 吕家庙配变 | 黄 | 82.0762 | 82.08 | 0.0000 | 0.0000
6623 | 高台县 | 向阳老年活动中心配变 | 红 | 0.0000 | 209 | 70.0000 | 0.0000
6624 | 高台县 | 向阳5号井灌配变 | 红 | 0.0000 | 64 | 0.0000 | 0.0000
6625 | 高台县 | 向阳3号井灌配变 | 红 | 0.0000 | 80 | 0.0000 | 0.0000
6626 | 高台县 | 向阳3-5社配变 | 红 | 0.0000 | 43.5 | 5.0000 | 0.0000
6627 | 高台县 | 向阳2号井灌配变 | 红 | 0.0000 | 40 | 0.0000 | 0.0000
6628 | 高台县 | 向阳1-2配变 | 红 | 0.0000 | 44.38 | 0.0000 | 0.0000
6629 | 高台县 | 向新才配变 | 红 | 0.0000 | 40.05 | 0.0000 | 0.0000
6630 | 临泽县 | 向增春井变 | 黄 | 55.2367 | 55.24 | 0.0000 | 0.0000
6631 | 临泽县 | 向前日光温室变 | 黄 | 80.1396 | 80.14 | 0.0000 | 0.0000
6632 | 临泽县 | 向前9社配变 | 绿 | 2.4021 | 233.4 | 231.0000 | 0.0000
6633 | 临泽县 | 向前8社配变 | 黄 | 84.0956 | 84.1 | 0.0000 | 0.0000
6634 | 临泽县 | 向前6社菜棚配变 | 黄 | 63.9978 | 64 | 0.0000 | 0.0000
6635 | 临泽县 | 向前6-7社配变 | 黄 | 87.5362 | 87.54 | 0.0000 | 0.0000
6636 | 临泽县 | 向前5社井 | 黄 | 40.0179 | 40.02 | 0.0000 | 0.0000
6637 | 临泽县 | 向前3社井 | 黄 | 24.0015 | 24 | 0.0000 | 0.0000
6638 | 临泽县 | 向前3-5社配变 | 黄 | 160.0000 | 160 | 0.0000 | 0.0000
6639 | 临泽县 | 向前2社配变 | 黄 | 42.4898 | 42.49 | 0.0000 | 0.0000
6640 | 临泽县 | 向前1社配变 | 黄 | 40.1612 | 40.16 | 0.0000 | 0.0000
6641 | 山丹县 | 后山配变 | 绿 | 80.4532 | 80.45 | 0.0000 | 0.0000
6642 | 肃南县 | 后山庙柱上变压器 | 绿 | 200.0000 | 200 | 0.0000 | 0.0000
6643 | 山丹县 | 同和医院配变（新） | 绿 | 347.6594 | 347.66 | 0.0000 | 0.0000
6644 | 甘州区 | 吉祥苑配变 | 绿 | 535.9546 | 535.95 | 0.0000 | 0.0000
6645 | 临泽县 | 吉祥家园配变 | 黄 | 167.3955 | 167.4 | 0.0000 | 0.0000
6646 | 甘州区 | 吉庆花园2号配变 | 绿 | 262.9806 | 262.98 | 0.0000 | 0.0000
6647 | 甘州区 | 吉庆花园1号配变 | 绿 | 278.3907 | 278.39 | 0.0000 | 0.0000
6648 | 高台县 | 吉兴农牧有限公司 | 红 | 0.0000 | 80.27 | 0.0000 | 0.0000
6649 | 高台县 | 合黎镇中心小学电采暖配变 | 红 | 0.0000 | 162.75 | 0.0000 | 0.0000
6650 | 高台县 | 合黎萤石矿南配变 | 红 | 0.0000 | 80.01 | 0.0000 | 0.0000
6651 | 高台县 | 合黎机关配变 | 红 | 0.0000 | 207.78 | 0.0000 | 0.0000
6652 | 山丹县 | 合盛农牧合作社配变 | 绿 | 80.2555 | 80.26 | 0.0000 | 0.0000
6653 | 临泽县 | 合理3社配变 | 黄 | 320.4763 | 320.48 | 0.0000 | 0.0000
6654 | 临泽县 | 合理3-5社配变 | 黄 | 90.1781 | 90.18 | 0.0000 | 0.0000
6655 | 临泽县 | 合理1、2社配变 | 黄 | 162.9616 | 162.96 | 0.0000 | 0.0000
6656 | 临泽县 | 合理1-2-4社配变 | 黄 | 71.1559 | 71.16 | 0.0000 | 0.0000
6657 | 临泽县 | 合强村三坝湾配变100kVA | 黄 | 80.0758 | 80.08 | 0.0000 | 0.0000
6658 | 临泽县 | 合强公寓楼配变 | 黄 | 189.3307 | 189.33 | 0.0000 | 0.0000
6659 | 甘州区 | 合办处配变 | 绿 | 266.0794 | 266.08 | 0.0000 | 0.0000
6660 | 民乐县 | 司法配变 | 绿 | 551.6433 | 551.64 | 0.0000 | 0.0000
6661 | 甘州区 | 司法局家属配变 | 绿 | 210.1031 | 210.1 | 0.0000 | 0.0000
6662 | 民乐县 | 叶官配变 | 黄 | 175.1864 | 175.19 | 0.0000 | 0.0000
6663 | 临泽县 | 史祥提灌变 | 黄 | 40.0174 | 40.02 | 0.0000 | 0.0000
6664 | 民乐县 | 史家河配变 | 黄 | 82.6355 | 82.64 | 0.0000 | 0.0000
6665 | 民乐县 | 史家庄配变 | 绿 | 16.1439 | 80.94 | 64.8000 | 0.0000
6666 | 民乐县 | 史家庄3号配变 | 绿 | 40.7588 | 40.76 | 0.0000 | 0.0000
6667 | 民乐县 | 史家庄2号配变 | 黄 | 85.7371 | 85.74 | 0.0000 | 0.0000
6668 | 民乐县 | 史家庄1号配变 | 绿 | 81.5414 | 81.54 | 0.0000 | 0.0000
6669 | 高台县 | 台子寺西配变 | 红 | 0.0000 | 80 | 0.0000 | 0.0000
6670 | 高台县 | 台子寺温室配变 | 红 | 0.0000 | 40 | 0.0000 | 0.0000
6671 | 高台县 | 台子寺户户配变 | 红 | 0.0000 | 195 | 50.0000 | 0.0000
6672 | 高台县 | 台子寺小康点西配变 | 红 | 0.0000 | 160 | 0.0000 | 0.0000
6673 | 高台县 | 台子寺小康点东配变 | 红 | 0.0000 | 320 | 0.0000 | 0.0000
6674 | 高台县 | 台子寺小学配变 | 红 | 0.0000 | 216 | 80.0000 | 0.0000
6675 | 高台县 | 台子寺北3号配变 | 红 | 0.0000 | 80 | 0.0000 | 0.0000
6676 | 高台县 | 台子寺北2号配变 | 红 | 0.0000 | 80 | 0.0000 | 0.0000
6677 | 高台县 | 台子寺北1号配变 | 红 | 0.0000 | 40 | 0.0000 | 0.0000
6678 | 高台县 | 台子寺二社温室配变 | 红 | 0.0000 | 24 | 0.0000 | 0.0000
6679 | 高台县 | 台子寺东配变 | 红 | 0.0000 | 80 | 0.0000 | 0.0000
6680 | 高台县 | 台子寺东边湖配变 | 红 | 0.0000 | 80 | 0.0000 | 0.0000
6681 | 高台县 | 台子寺七社温室配变 | 红 | 0.0000 | 24 | 0.0000 | 0.0000
6682 | 高台县 | 台子寺7-8社井灌配变 | 红 | 0.0000 | 80 | 0.0000 | 0.0000
6683 | 高台县 | 台子寺5社配变 | 红 | 0.0000 | 80 | 0.0000 | 0.0000
6684 | 高台县 | 台子寺5-9社井灌配变 | 红 | 0.0000 | 80 | 0.0000 | 0.0000
6685 | 高台县 | 台子寺1-2社配变 | 红 | 0.0000 | 40 | 0.0000 | 0.0000
6686 | 高台县 | 台子寺1-10社井灌配变 | 红 | 0.0000 | 80 | 0.0000 | 0.0000
6687 | 甘州区 | 古浪水塔配变 | 绿 | 40.0996 | 40.1 | 0.0000 | 0.0000
6688 | 甘州区 | 古浪小区1#配变 | 绿 | 530.0804 | 530.08 | 0.0000 | 0.0000
6689 | 甘州区 | 古浪四社配变 | 绿 | 161.0522 | 161.05 | 0.0000 | 0.0000
6690 | 甘州区 | 古浪六社配变 | 绿 | 83.0627 | 83.06 | 0.0000 | 0.0000
6691 | 甘州区 | 古浪六社3#配变 | 绿 | 161.3379 | 161.34 | 0.0000 | 0.0000
6692 | 甘州区 | 古浪五社配变 | 绿 | 160.9049 | 160.9 | 0.0000 | 0.0000
6693 | 甘州区 | 古浪二十社配变 | 绿 | 175.6223 | 175.62 | 0.0000 | 0.0000
6694 | 甘州区 | 古浪三社1#配变 | 绿 | 161.1301 | 161.13 | 0.0000 | 0.0000
6695 | 甘州区 | 古浪七社配变 | 绿 | 163.2171 | 163.22 | 0.0000 | 0.0000
6696 | 甘州区 | 古浪一社配变 | 绿 | 161.4419 | 161.44 | 0.0000 | 0.0000
6697 | 临泽县 | 古寨林场（王多利） | 黄 | 64.0000 | 64 | 0.0000 | 0.0000
6698 | 临泽县 | 古寨林场配变 | 黄 | 49.6319 | 49.63 | 0.0000 | 0.0000
6699 | 临泽县 | 古寨村公寓楼配变 | 黄 | 89.2840 | 89.28 | 0.0000 | 0.0000
6700 | 临泽县 | 古寨村二社一号井 | 黄 | 80.0035 | 80 | 0.0000 | 0.0000
6701 | 临泽县 | 古寨大棚2号配变 | 黄 | 59.1818 | 59.18 | 0.0000 | 0.0000
6702 | 临泽县 | 古寨大棚1号配变 | 黄 | 64.0130 | 64.01 | 0.0000 | 0.0000
6703 | 临泽县 | 古寨四社井变 | 黄 | 50.4000 | 50.4 | 0.0000 | 0.0000
6704 | 临泽县 | 古寨7社配变 | 黄 | 67.2262 | 67.23 | 0.0000 | 0.0000
6705 | 临泽县 | 古寨6社配变 | 黄 | 81.1027 | 81.1 | 0.0000 | 0.0000
6706 | 临泽县 | 古寨4-5-8社配变 | 黄 | 168.9138 | 168.91 | 0.0000 | 0.0000
6707 | 临泽县 | 古寨3社新配变 | 黄 | 168.8849 | 168.88 | 0.0000 | 0.0000
6708 | 临泽县 | 古城银坡滩葡萄基地2号 | 红 | 0.0000 | 128 | 0.0000 | 0.0000
6709 | 临泽县 | 古城银坡滩葡萄基地1号 | 红 | 0.0000 | 160 | 0.0000 | 0.0000
6710 | 民乐县 | 古城配变 | 黄 | 101.9214 | 101.92 | 0.0000 | 0.0000
6711 | 甘州区 | 古城灯展4号配变 | 绿 | 174.4214 | 174.42 | 0.0000 | 0.0000
6712 | 甘州区 | 古城灯展3#配变 | 绿 | 167.5975 | 167.6 | 0.0000 | 0.0000
6713 | 甘州区 | 古城灯展2#配变 | 绿 | 160.0000 | 160 | 0.0000 | 0.0000
6714 | 甘州区 | 古城林场配变 | 绿 | 64.2194 | 64.22 | 0.0000 | 0.0000
6715 | 甘州区 | 古城村灯展配变 | 绿 | 80.8140 | 80.81 | 0.0000 | 0.0000
6716 | 临泽县 | 古城村提灌配变 | 红 | 0.0000 | 160.02 | 0.0000 | 0.0000
6717 | 甘州区 | 古城村2号配变 | 绿 | 118.6619 | 118.66 | 0.0000 | 0.0000
6718 | 临泽县 | 古城日光温室变 | 红 | 0.0000 | 80.01 | 0.0000 | 0.0000
6719 | 临泽县 | 古城搬配变 | 黄 | 81.2990 | 81.3 | 0.0000 | 0.0000
6720 | 临泽县 | 古城搬2号配变 | 黄 | 167.2136 | 167.21 | 0.0000 | 0.0000
6721 | 临泽县 | 古城小康点配变 | 黄 | 51.5835 | 51.58 | 0.0000 | 0.0000
6722 | 临泽县 | 古城小康点2号配变 | 红 | 0.0000 | 163.84 | 0.0000 | 0.0000
6723 | 甘州区 | 古城小区配变 | 绿 | 265.5049 | 265.5 | 0.0000 | 0.0000
6724 | 甘州区 | 古城小区2#配变 | 绿 | 340.7431 | 340.74 | 0.0000 | 0.0000
6725 | 甘州区 | 古城四社综合变 | 绿 | 100.0318 | 100.03 | 0.0000 | 0.0000
6726 | 甘州区 | 古城四社农网新建配变 | 绿 | 160.0000 | 160 | 0.0000 | 0.0000
6727 | 甘州区 | 古城四社2#配变 | 绿 | 83.2359 | 83.24 | 0.0000 | 0.0000
6728 | 甘州区 | 古城四六社配变 | 绿 | 162.0957 | 162.1 | 0.0000 | 0.0000
6729 | 甘州区 | 古城十社1#配变 | 绿 | 160.0152 | 160.02 | 0.0000 | 0.0000
6730 | 甘州区 | 古城十四社配变 | 绿 | 40.0000 | 40 | 0.0000 | 0.0000
6731 | 临泽县 | 古城养殖区配变 | 红 | 0.0000 | 82.42 | 0.0000 | 0.0000
6732 | 临泽县 | 古城养殖区配变 | 绿 | 164.8365 | 164.84 | 0.0000 | 0.0000
6733 | 甘州区 | 古城六社2#配变 | 绿 | 164.5421 | 164.54 | 0.0000 | 0.0000
6734 | 临泽县 | 古城公寓楼配变 | 红 | 0.0000 | 160.98 | 0.0000 | 0.0000
6735 | 甘州区 | 古城八、十一社配变 | 绿 | 84.6611 | 84.66 | 0.0000 | 0.0000
6736 | 甘州区 | 古城五社配变 | 红 | 0.0000 | 80.36 | 0.0000 | 0.0000
6737 | 甘州区 | 古城五社配变 | 绿 | 106.6998 | 106.7 | 0.0000 | 0.0000
6738 | 甘州区 | 古城五社1号配变 | 绿 | 162.6499 | 162.65 | 0.0000 | 0.0000
6739 | 甘州区 | 古城二社配变 | 绿 | 89.4767 | 89.48 | 0.0000 | 0.0000
6740 | 甘州区 | 古城二八社配变 | 绿 | 170.3225 | 170.32 | 0.0000 | 0.0000
6741 | 甘州区 | 古城九社配变 | 绿 | 42.4020 | 42.4 | 0.0000 | 0.0000
6742 | 高台县 | 古城三社配变 | 红 | 0.0000 | 83.47 | 0.0000 | 0.0000
6743 | 甘州区 | 古城三社2号配变 | 绿 | 84.1415 | 84.14 | 0.0000 | 0.0000
6744 | 甘州区 | 古城七社2#配变 | 绿 | 82.3122 | 82.31 | 0.0000 | 0.0000
6745 | 甘州区 | 古城一社配变 | 绿 | 113.0371 | 113.04 | 0.0000 | 0.0000
6746 | 甘州区 | 古城一社南滩配变 | 绿 | 83.7887 | 83.79 | 0.0000 | 0.0000
6747 | 甘州区 | 古城一社1#配变 | 绿 | 85.4979 | 85.5 | 0.0000 | 0.0000
6748 | 临泽县 | 古城8社提灌 | 红 | 0.0000 | 133.19 | 0.0000 | 0.0000
6749 | 临泽县 | 古城7-8社小康点配变 | 红 | 0.0000 | 165.17 | 0.0000 | 0.0000
6750 | 临泽县 | 古城6社配变 | 红 | 0.0000 | 132.42 | 0.0000 | 0.0000
6751 | 临泽县 | 古城5社配变 | 红 | 0.0000 | 42.57 | 0.0000 | 0.0000
6752 | 临泽县 | 古城3-4社配变 | 红 | 0.0000 | 45.27 | 0.0000 | 0.0000
6753 | 临泽县 | 古城2社配变 | 红 | 0.0000 | 83.83 | 0.0000 | 0.0000
6754 | 肃南县 | 双锅头配变 | 红 | 0.0000 | 0 | 0.0000 | 0.0000
6755 | 民乐县 | 双达配变 | 绿 | 84.2520 | 84.25 | 0.0000 | 0.0000
6756 | 民乐县 | 双营2号配变 | 绿 | 172.2406 | 172.24 | 0.0000 | 0.0000
6757 | 山丹县 | 双湖西配变（新） | 绿 | 161.0421 | 161.04 | 0.0000 | 0.0000
6758 | 山丹县 | 双湖新配变 | 绿 | 80.5023 | 80.5 | 0.0000 | 0.0000
6759 | 山丹县 | 双湖广场配变 | 绿 | 96.4536 | 96.45 | 0.0000 | 0.0000
6760 | 山丹县 | 双湖四七社配变 | 绿 | 80.8530 | 80.85 | 0.0000 | 0.0000
6761 | 山丹县 | 双湖二社配变 | 绿 | 81.1647 | 81.16 | 0.0000 | 0.0000
6762 | 山丹县 | 双湖三社配变 | 绿 | 80.0906 | 80.09 | 0.0000 | 0.0000
6763 | 山丹县 | 双湖一社配变（新） | 绿 | 81.6634 | 81.66 | 0.0000 | 0.0000
6764 | 肃南县 | 双海子村办2号配变 | 红 | 0.0000 | 64.01 | 0.0000 | 0.0000
6765 | 山丹县 | 双泉滩4号配变 | 绿 | 201.6233 | 201.62 | 0.0000 | 0.0000
6766 | 山丹县 | 双泉滩3号配变 | 绿 | 80.3421 | 80.34 | 0.0000 | 0.0000
6767 | 山丹县 | 双泉滩2号配变 | 绿 | 140.4744 | 140.47 | 0.0000 | 0.0000
6768 | 临泽县 | 双泉湖变 | 黄 | 68.4217 | 68.42 | 0.0000 | 0.0000
6769 | 临泽县 | 双泉林场配变 | 黄 | 180.3787 | 180.38 | 0.0000 | 0.0000
6770 | 临泽县 | 双泉村饲草银行配变 | 黄 | 80.0693 | 80.07 | 0.0000 | 0.0000
6771 | 临泽县 | 双泉村南沙窝配变 | 黄 | 208.1744 | 208.17 | 0.0000 | 0.0000
6772 | 临泽县 | 双泉村南沙窝02#配变 | 黄 | 114.2430 | 114.24 | 0.0000 | 0.0000
6773 | 临泽县 | 双泉村养殖区2#配变 | 黄 | 160.1768 | 160.18 | 0.0000 | 0.0000
6774 | 临泽县 | 双泉新沟井配变 | 黄 | 80.0144 | 80.01 | 0.0000 | 0.0000
6775 | 临泽县 | 双泉提灌站配变 | 黄 | 132.0701 | 132.07 | 0.0000 | 0.0000
6776 | 临泽县 | 双泉拱棚配变 | 黄 | 80.0000 | 80 | 0.0000 | 0.0000
6777 | 临泽县 | 双泉小康点配变 | 黄 | 40.4038 | 40.4 | 0.0000 | 0.0000
6778 | 临泽县 | 双泉小学配变 | 黄 | 163.1464 | 163.15 | 0.0000 | 0.0000
6779 | 临泽县 | 双泉养殖场配变 | 黄 | 165.3193 | 165.32 | 0.0000 | 0.0000
6780 | 山丹县 | 双泉人饮井抗旱配变 | 绿 | 160.0000 | 160 | 0.0000 | 0.0000
6781 | 临泽县 | 双泉6-10社井配变 | 黄 | 80.0231 | 80.02 | 0.0000 | 0.0000
6782 | 山丹县 | 双桥四队配变 | 绿 | 82.4475 | 82.45 | 0.0000 | 0.0000
6783 | 山丹县 | 双桥四队二级提灌配变 | 绿 | 80.0000 | 80 | 0.0000 | 0.0000
6784 | 山丹县 | 双桥六社配变（新） | 绿 | 82.8123 | 82.81 | 0.0000 | 0.0000
6785 | 山丹县 | 双桥五社配变（新） | 绿 | 82.1022 | 82.1 | 0.0000 | 0.0000
6786 | 山丹县 | 双桥五社新井配变（新） | 绿 | 100.0274 | 100.03 | 0.0000 | 0.0000
6787 | 山丹县 | 双桥二社配变（新） | 绿 | 87.9064 | 87.91 | 0.0000 | 0.0000
6788 | 山丹县 | 双桥三社配变 | 黄 | 111.5728 | 170.76 | 59.1850 | 0.0000
6789 | 山丹县 | 双桥七社配变 | 绿 | 16.3797 | 16.38 | 0.0000 | 0.0000
6790 | 山丹县 | 双桥一社配变（新） | 绿 | 84.7975 | 84.8 | 0.0000 | 0.0000
6791 | 民乐县 | 双林口2号配变 | 绿 | 81.7926 | 81.79 | 0.0000 | 0.0000
6792 | 民乐县 | 双庄配变 | 绿 | 35.2327 | 105.23 | 70.0000 | 0.0000
6793 | 民乐县 | 双庄新建配变 | 黄 | 13.7495 | 82.75 | 69.0000 | 0.0000
6794 | 临泽县 | 双墩子村3社配变 | 黄 | 81.1518 | 81.15 | 0.0000 | 0.0000
6795 | 临泽县 | 双墩子村1社配变 | 黄 | 105.2695 | 105.27 | 0.0000 | 0.0000
6796 | 临泽县 | 双墩子日光温室配变 | 黄 | 40.2295 | 40.23 | 0.0000 | 0.0000
6797 | 临泽县 | 双墩子四号井配变 | 黄 | 40.0022 | 40 | 0.0000 | 0.0000
6798 | 临泽县 | 双墩子五号井配变 | 黄 | 50.4064 | 50.41 | 0.0000 | 0.0000
6799 | 临泽县 | 双墩子2-3号井配变 | 黄 | 64.0130 | 64.01 | 0.0000 | 0.0000
6800 | 甘州区 | 双墩四社配变 | 黄 | 183.8058 | 183.81 | 0.0000 | 0.0000
6801 | 临泽县 | 双墩五社配变 | 黄 | 162.6456 | 162.65 | 0.0000 | 0.0000
6802 | 甘州区 | 双墩二社配变（水磨湾小康楼配变） | 黄 | 104.1589 | 104.16 | 0.0000 | 0.0000
6803 | 甘州区 | 双墩三社配变 | 黄 | 81.5184 | 81.52 | 0.0000 | 0.0000
6804 | 甘州区 | 双墩三社井配变 | 黄 | 80.0476 | 80.05 | 0.0000 | 0.0000
6805 | 甘州区 | 双墩一社配变 | 黄 | 82.3901 | 82.39 | 0.0000 | 0.0000
6806 | 甘州区 | 双墩一社1#配变 | 黄 | 160.0260 | 160.03 | 0.0000 | 0.0000
6807 | 甘州区 | 双塔六社井配变 | 黄 | 160.0087 | 160.01 | 0.0000 | 0.0000
6808 | 甘州区 | 双塔八社井配变 | 黄 | 160.0000 | 160 | 0.0000 | 0.0000
6809 | 甘州区 | 双塔三社井配变 | 黄 | 159.9978 | 160 | 0.0000 | 0.0000
6810 | 甘州区 | 双塔一社2#配变 | 黄 | 81.7435 | 81.74 | 0.0000 | 0.0000
6811 | 甘州区 | 双堡村五社配变 | 黄 | 160.0202 | 160.02 | 0.0000 | 0.0000
6812 | 甘州区 | 双堡小区配变 | 黄 | 162.5460 | 162.55 | 0.0000 | 0.0000
6813 | 甘州区 | 双堡安置区2#配变 | 黄 | 160.2944 | 160.29 | 0.0000 | 0.0000
6814 | 临泽县 | 双二泉沟南井配变 | 黄 | 40.0087 | 40.01 | 0.0000 | 0.0000
6815 | 临泽县 | 双二泉沟北井 | 黄 | 80.3571 | 80.36 | 0.0000 | 0.0000
6816 | 临泽县 | 双二树湾子配变 | 黄 | 81.5368 | 81.54 | 0.0000 | 0.0000
6817 | 临泽县 | 双二林场配变 | 黄 | 96.6831 | 96.68 | 0.0000 | 0.0000
6818 | 临泽县 | 双二南沙滩户户通南井配变 | 黄 | 192.0355 | 192.04 | 0.0000 | 0.0000
6819 | 临泽县 | 双二7社配变 | 黄 | 84.8287 | 165.33 | 80.5000 | 0.0000
6820 | 临泽县 | 双二4-6社配变 | 黄 | 168.9196 | 168.92 | 0.0000 | 0.0000
6821 | 临泽县 | 双二1-3社配变 | 黄 | 166.8282 | 166.83 | 0.0000 | 0.0000
6822 | 高台县 | 双丰马场照明配变 | 红 | 0.0000 | 80.12 | 0.0000 | 0.0000
6823 | 高台县 | 双丰村变 | 红 | 0.0000 | 130.53 | 0.0000 | 0.0000
6824 | 高台县 | 双丰厂配变 | 红 | 0.0000 | 81.41 | 0.0000 | 0.0000
6825 | 高台县 | 双丰农田一变 | 红 | 0.0000 | 25.53 | 0.0000 | 0.0000
6826 | 高台县 | 双丰农田3号配变 | 红 | 0.0000 | 80.01 | 0.0000 | 0.0000
6827 | 高台县 | 双丰农田2号配变 | 红 | 0.0000 | 80.02 | 0.0000 | 0.0000
6828 | 临泽县 | 双一上荒地配变 | 黄 | 80.8833 | 80.88 | 0.0000 | 0.0000
6829 | 临泽县 | 双一6.9社井配变 | 黄 | 80.0000 | 80 | 0.0000 | 0.0000
6830 | 临泽县 | 双一6-10社配变 | 黄 | 90.1984 | 90.2 | 0.0000 | 0.0000
6831 | 临泽县 | 双一4-5社配变 | 黄 | 91.0816 | 91.08 | 0.0000 | 0.0000
6832 | 临泽县 | 双一3社井配变 | 黄 | 24.0072 | 24.01 | 0.0000 | 0.0000
6833 | 临泽县 | 双一2.3社配变 | 黄 | 6.5379 | 48.54 | 42.0000 | 0.0000
6834 | 高台县 | 友联140农场2号配变 | 红 | 0.0000 | 80 | 0.0000 | 0.0000
6835 | 高台县 | 友联140农场1号配变 | 红 | 0.0000 | 64.17 | 0.0000 | 0.0000
6836 | 民乐县 | 友爱王庄配变 | 绿 | 161.9355 | 161.94 | 0.0000 | 0.0000
6837 | 民乐县 | 友爱(200)配变 | 绿 | 177.1781 | 177.18 | 0.0000 | 0.0000
6838 | 临泽县 | 友好葡萄基地配变 | 黄 | 160.0000 | 160 | 0.0000 | 0.0000
6839 | 临泽县 | 友好气调库变 | 黄 | 64.6509 | 64.65 | 0.0000 | 0.0000
6840 | 临泽县 | 友好村配变 | 黄 | 84.8192 | 84.82 | 0.0000 | 0.0000
6841 | 临泽县 | 友好搬2号井灌变 | 黄 | 40.0073 | 40.01 | 0.0000 | 0.0000
6842 | 临泽县 | 友好公寓楼变 | 黄 | 108.3026 | 108.3 | 0.0000 | 0.0000
6843 | 临泽县 | 友好井灌变3号变 | 黄 | 64.0844 | 64.08 | 0.0000 | 0.0000
6844 | 临泽县 | 友好井灌变2号 | 黄 | 64.3146 | 64.31 | 0.0000 | 0.0000
6845 | 临泽县 | 友好井灌变1号 | 黄 | 64.0000 | 64 | 0.0000 | 0.0000
6846 | 临泽县 | 友好6-8社配变 | 黄 | 81.4000 | 81.4 | 0.0000 | 0.0000
6847 | 临泽县 | 友好4社小康点变 | 黄 | 43.4682 | 43.47 | 0.0000 | 0.0000
6848 | 临泽县 | 友好4-5社配变 | 黄 | 42.2342 | 42.23 | 0.0000 | 0.0000
6849 | 临泽县 | 友好2-4社提灌配变 | 黄 | 40.0000 | 40 | 0.0000 | 0.0000
6850 | 临泽县 | 友好10社提灌变 | 黄 | 50.4390 | 50.44 | 0.0000 | 0.0000
6851 | 临泽县 | 友好1-3社配变 | 黄 | 88.5472 | 88.55 | 0.0000 | 0.0000
6852 | 临泽县 | 友好1-3社井灌配变 | 黄 | 40.0000 | 40 | 0.0000 | 0.0000
6853 | 临泽县 | 县水产站变 | 黄 | 54.5812 | 54.58 | 0.0000 | 0.0000
6854 | 临泽县 | 县林场2号配变 | 黄 | 41.3633 | 41.36 | 0.0000 | 0.0000
6855 | 临泽县 | 县林场1号新建配变 | 黄 | 81.2189 | 81.22 | 0.0000 | 0.0000
6856 | 山丹县 | 县政府3号配变 | 绿 | 369.3175 | 369.32 | 0.0000 | 0.0000
6857 | 山丹县 | 县政府2#配变（新） | 绿 | 305.1769 | 305.18 | 0.0000 | 0.0000
6858 | 临泽县 | 县委农场变 | 黄 | 80.0377 | 80.04 | 0.0000 | 0.0000
6859 | 山丹县 | 县医院外科楼配变 | 绿 | 352.4276 | 352.43 | 0.0000 | 0.0000
6860 | 山丹县 | 县医院CT配变 | 绿 | 101.7291 | 101.73 | 0.0000 | 0.0000
6861 | 高台县 | 县医院1号配变 | 红 | 0.0000 | 327.87 | 0.0000 | 0.0000
6862 | 山丹县 | 县中队1号配变 | 绿 | 354.6412 | 357.64 | 3.0000 | 0.0000
6863 | 高台县 | 厨老大调味食品厂配变 | 红 | 0.0000 | 160.85 | 0.0000 | 0.0000
6864 | 临泽县 | 厚载实业变 | 黄 | 362.2713 | 362.27 | 0.0000 | 0.0000
6865 | 肃南县 | 压低河配变 | 绿 | 80.0231 | 80.02 | 0.0000 | 0.0000
6866 | 民乐县 | 卲家移民村2号配变 | 绿 | 80.5932 | 80.59 | 0.0000 | 0.0000
6867 | 甘州区 | 印刷箱式变站内变压器 | 绿 | 504.0000 | 504 | 0.0000 | 0.0000
6868 | 甘州区 | 卫生院配变 | 绿 | 161.0911 | 161.09 | 0.0000 | 0.0000
6869 | 甘州区 | 卫校配变 | 绿 | 260.6656 | 260.67 | 0.0000 | 0.0000
6870 | 民乐县 | 卫庄3号配变 | 绿 | 181.6928 | 181.69 | 0.0000 | 0.0000
6871 | 民乐县 | 卫庄1号配变 | 黄 | 154.2860 | 352.69 | 198.4000 | 0.0000
6872 | 民乐县 | 卧马南配变 | 黄 | 83.6306 | 83.63 | 0.0000 | 0.0000
6873 | 民乐县 | 卧马北配变 | 黄 | 327.1386 | 327.14 | 0.0000 | 0.0000
6874 | 民乐县 | 卢庄配变 | 黄 | 40.0000 | 40 | 0.0000 | 0.0000
6875 | 山丹县 | 卡拉库羊场2号配变 | 绿 | 164.4381 | 164.44 | 0.0000 | 0.0000
6876 | 民乐县 | 卜里沟配变 | 绿 | 17.9160 | 17.92 | 0.0000 | 0.0000
6877 | 高台县 | 博峰牛场配变 | 红 | 0.0000 | 97.24 | 0.0000 | 0.0000
6878 | 高台县 | 博峰牛场4号配变 | 红 | 0.0000 | 93.42 | 0.0000 | 0.0000
6879 | 临泽县 | 博亚达1号变 | 黄 | 64.2742 | 64.27 | 0.0000 | 0.0000
6880 | 甘州区 | 南闸三九社配变 | 绿 | 80.0173 | 80.02 | 0.0000 | 0.0000
6881 | 甘州区 | 南街派出所配变 | 绿 | 201.5959 | 201.6 | 0.0000 | 0.0000
6882 | 山丹县 | 南街2号配变（新） | 绿 | 212.6260 | 212.63 | 0.0000 | 0.0000
6883 | 肃南县 | 南街2号配变 | 红 | 0.0000 | 173.51 | 0.0000 | 0.0000
6884 | 高台县 | 南苑小区2#箱变间隔配电变压器 | 红 | 0.0000 | 1364.81 | 0.0000 | 0.0000
6885 | 高台县 | 南苑区配变 | 红 | 0.0000 | 339.92 | 0.0000 | 0.0000
6886 | 临泽县 | 南站西配变 | 黄 | 160.1270 | 160.13 | 0.0000 | 0.0000
6887 | 山丹县 | 南窑南配变（新） | 绿 | 80.2515 | 80.25 | 0.0000 | 0.0000
6888 | 山丹县 | 南窑北配变（小成套） | 绿 | 24.1175 | 24.12 | 0.0000 | 0.0000
6889 | 山丹县 | 南祥嘉苑配变 | 绿 | 286.0416 | 286.04 | 0.0000 | 0.0000
6890 | 甘州区 | 南滩移民配变 | 绿 | 83.0677 | 83.07 | 0.0000 | 0.0000
6891 | 民乐县 | 南滩抗旱人饮2号井配变 | 绿 | 200.0000 | 200 | 0.0000 | 0.0000
6892 | 民乐县 | 南滩抗旱人饮1号井配变 | 绿 | 200.0000 | 200 | 0.0000 | 0.0000
6893 | 甘州区 | 南滩分水闸配变 | 绿 | 40.1413 | 40.14 | 0.0000 | 0.0000
6894 | 甘州区 | 南滩1#配变 | 绿 | 160.2252 | 160.23 | 0.0000 | 0.0000
6895 | 民乐县 | 南湾配变 | 绿 | 164.4858 | 164.49 | 0.0000 | 0.0000
6896 | 甘州区 | 南湾林场配变 | 绿 | 94.8169 | 94.82 | 0.0000 | 0.0000
6897 | 高台县 | 南湾村公寓楼1号配变 | 红 | 0.0000 | 208.64 | 0.0000 | 0.0000
6898 | 高台县 | 南湾村三社温室配变 | 红 | 0.0000 | 81.54 | 0.0000 | 0.0000
6899 | 高台县 | 南湾村三社井灌2号配变 | 红 | 0.0000 | 260.59 | 0.0000 | 0.0000
6900 | 高台县 | 南湾村一社井灌配变 | 红 | 0.0000 | 80.11 | 0.0000 | 0.0000
6901 | 高台县 | 南湾村1-3社配变 | 红 | 0.0000 | 45.05 | 0.0000 | 0.0000
6902 | 肃南县 | 南湾新配变 | 绿 | 161.4548 | 161.45 | 0.0000 | 0.0000
6903 | 甘州区 | 南湾四社配变 | 绿 | 80.4914 | 80.49 | 0.0000 | 0.0000
6904 | 山丹县 | 南湾五社配变 | 绿 | 171.3811 | 171.38 | 0.0000 | 0.0000
6905 | 甘州区 | 南湾五社公变 | 绿 | 41.7103 | 41.71 | 0.0000 | 0.0000
6906 | 甘州区 | 南湾五六社配变 | 绿 | 43.2712 | 43.27 | 0.0000 | 0.0000
6907 | 甘州区 | 南湾二社2号配变 | 绿 | 162.7213 | 162.72 | 0.0000 | 0.0000
6908 | 山丹县 | 南湾九社配变 | 绿 | 137.8281 | 137.83 | 0.0000 | 0.0000
6909 | 甘州区 | 南湾三社配变 | 绿 | 168.0666 | 168.07 | 0.0000 | 0.0000
6910 | 甘州区 | 南湾七社配变 | 绿 | 80.4748 | 80.47 | 0.0000 | 0.0000
6911 | 甘州区 | 南湾一社2号配变 | 绿 | 190.7675 | 190.77 | 0.0000 | 0.0000
6912 | 山丹县 | 南湾一二社配变（新） | 黄 | 100.9165 | 140.82 | 39.9000 | 0.0000
6913 | 山丹县 | 南湖生态园配变 | 绿 | 339.4845 | 339.48 | 0.0000 | 0.0000
6914 | 山丹县 | 南湖村六社配变（新） | 绿 | 167.2201 | 167.22 | 0.0000 | 0.0000
6915 | 山丹县 | 南湖村人饮井配变 | 绿 | 160.0000 | 160 | 0.0000 | 0.0000
6916 | 山丹县 | 南湖家园配变(新) | 绿 | 358.7093 | 358.71 | 0.0000 | 0.0000
6917 | 山丹县 | 南湖家园2号配变 | 绿 | 257.8425 | 257.84 | 0.0000 | 0.0000
6918 | 山丹县 | 南湖四社下社配变(新） | 绿 | 88.8575 | 88.86 | 0.0000 | 0.0000
6919 | 山丹县 | 南湖四社上配变 | 绿 | 165.5942 | 165.59 | 0.0000 | 0.0000
6920 | 山丹县 | 南湖四社上2号配变 | 绿 | 50.6148 | 50.61 | 0.0000 | 0.0000
6921 | 山丹县 | 南湖养殖场配变 | 绿 | 80.0404 | 80.04 | 0.0000 | 0.0000
6922 | 山丹县 | 南湖六社上配变 | 绿 | 41.6127 | 41.61 | 0.0000 | 0.0000
6923 | 山丹县 | 南湖公园南配变 | 绿 | 366.6258 | 366.63 | 0.0000 | 0.0000
6924 | 山丹县 | 南湖公园东配变（新） | 绿 | 294.9266 | 294.93 | 0.0000 | 0.0000
6925 | 山丹县 | 南湖五社配变 | 绿 | 143.0579 | 143.06 | 0.0000 | 0.0000
6926 | 山丹县 | 南湖五社2号配变（新） | 绿 | 252.4849 | 252.48 | 0.0000 | 0.0000
6927 | 山丹县 | 南湖二社配变（新） | 绿 | 170.4206 | 170.42 | 0.0000 | 0.0000
6928 | 山丹县 | 南湖三社配变（新） | 绿 | 387.8765 | 387.88 | 0.0000 | 0.0000
6929 | 山丹县 | 南湖三社西配变（新） | 绿 | 88.3859 | 88.39 | 0.0000 | 0.0000
6930 | 山丹县 | 南湖三社东配变（新） | 绿 | 377.2239 | 377.22 | 0.0000 | 0.0000
6931 | 山丹县 | 南湖三社上配变 | 绿 | 81.0594 | 81.06 | 0.0000 | 0.0000
6932 | 山丹县 | 南湖一社配变（新） | 绿 | 85.0746 | 85.07 | 0.0000 | 0.0000
6933 | 民乐县 | 南泥沟新建配变 | 黄 | 85.3626 | 85.36 | 0.0000 | 0.0000
6934 | 肃南县 | 南泉白文福配变 | 红 | 0.0000 | 16.03 | 0.0000 | 0.0000
6935 | 肃南县 | 南沟移民配变 | 红 | 0.0000 | 64.01 | 0.0000 | 0.0000
6936 | 肃南县 | 南沟移民2号配变 | 红 | 0.0000 | 80 | 0.0000 | 0.0000
6937 | 肃南县 | 南沟新井配变 | 红 | 0.0000 | 40.01 | 0.0000 | 0.0000
6938 | 肃南县 | 南沟新井方田配变 | 红 | 0.0000 | 81.6 | 0.0000 | 0.0000
6939 | 甘州区 | 南沟四社2#配变 | 绿 | 161.3307 | 161.33 | 0.0000 | 0.0000
6940 | 甘州区 | 南沟五社配变 | 绿 | 161.3921 | 161.39 | 0.0000 | 0.0000
6941 | 甘州区 | 南沟五社2号配变 | 绿 | 80.3882 | 80.39 | 0.0000 | 0.0000
6942 | 甘州区 | 南沟二社1号配变 | 绿 | 81.9246 | 81.92 | 0.0000 | 0.0000
6943 | 甘州区 | 南沟三社配变 | 绿 | 84.6633 | 84.66 | 0.0000 | 0.0000
6944 | 甘州区 | 南沟一社配变 | 绿 | 81.6086 | 81.61 | 0.0000 | 0.0000
6945 | 肃南县 | 南沟6号配变 | 红 | 0.0000 | 80.39 | 0.0000 | 0.0000
6946 | 肃南县 | 南沟4号配变 | 红 | 0.0000 | 49.59 | 0.0000 | 0.0000
6947 | 肃南县 | 南沟3号配变 | 红 | 0.0000 | 81.84 | 0.0000 | 0.0000
6948 | 肃南县 | 南沟2号配变 | 红 | 0.0000 | 82.97 | 0.0000 | 0.0000
6949 | 甘州区 | 南池观景楼2#变压器 | 黄 | 587.2297 | 716.83 | 129.6000 | 0.0000
6950 | 甘州区 | 南池观景楼1#箱变站内变压器 | 绿 | 827.9192 | 827.92 | 0.0000 | 0.0000
6951 | 临泽县 | 南柳3-4社变 | 黄 | 80.0000 | 80 | 0.0000 | 0.0000
6952 | 临泽县 | 南柳1-2社配变 | 黄 | 85.0689 | 85.07 | 0.0000 | 0.0000
6953 | 民乐县 | 南村子新建配变 | 绿 | 40.4373 | 40.44 | 0.0000 | 0.0000
6954 | 高台县 | 南岔病改配变 | 红 | 0.0000 | 64.53 | 0.0000 | 0.0000
6955 | 高台县 | 南岔林场配变（116） | 红 | 0.0000 | 80.11 | 0.0000 | 0.0000
6956 | 高台县 | 南岔村林场变(改造后） | 红 | 0.0000 | 81.77 | 0.0000 | 0.0000
6957 | 高台县 | 南岔村小康点配变 | 红 | 0.0000 | 28.45 | 0.0000 | 0.0000
6958 | 高台县 | 南岔村四社井灌配变 | 红 | 0.0000 | 24 | 0.0000 | 0.0000
6959 | 高台县 | 南岔村变 | 红 | 0.0000 | 324.21 | 0.0000 | 0.0000
6960 | 高台县 | 南岔村养殖场配变 | 红 | 0.0000 | 160.03 | 0.0000 | 0.0000
6961 | 高台县 | 南岔村六社温室配变 | 红 | 0.0000 | 24.01 | 0.0000 | 0.0000
6962 | 高台县 | 南岔村五社井灌配变 | 红 | 0.0000 | 80.31 | 0.0000 | 0.0000
6963 | 高台县 | 南岔村一社配变 | 红 | 0.0000 | 67.47 | 0.0000 | 0.0000
6964 | 高台县 | 南岔村一社温室配变 | 红 | 0.0000 | 24.01 | 0.0000 | 0.0000
6965 | 高台县 | 南岔小康点配变30KVA | 红 | 0.0000 | 24 | 0.0000 | 0.0000
6966 | 高台县 | 南岔小康点2号配变 | 红 | 0.0000 | 81.8 | 0.0000 | 0.0000
6967 | 高台县 | 南岔养殖厂配变 | 红 | 0.0000 | 64.01 | 0.0000 | 0.0000
6968 | 高台县 | 南岔三社温室配变 | 红 | 0.0000 | 40.02 | 0.0000 | 0.0000
6969 | 高台县 | 南岔2-3社配变 | 红 | 0.0000 | 129.61 | 0.0000 | 0.0000
6970 | 高台县 | 南寨子小康楼配变 | 红 | 0.0000 | 134.69 | 0.0000 | 0.0000
6971 | 高台县 | 南寨子小康楼2号配变 | 红 | 0.0000 | 320 | 0.0000 | 0.0000
6972 | 高台县 | 南寨子四社井灌配变 | 红 | 0.0000 | 80 | 0.0000 | 0.0000
6973 | 高台县 | 南寨子二社井灌配变 | 红 | 0.0000 | 69.29 | 0.0000 | 0.0000
6974 | 高台县 | 南寨子三社配变 | 红 | 0.0000 | 81.27 | 0.0000 | 0.0000
6975 | 高台县 | 南寨子三社井灌配变 | 红 | 0.0000 | 80.01 | 0.0000 | 0.0000
6976 | 山丹县 | 南大街1号配变 | 绿 | 319.7456 | 319.75 | 0.0000 | 0.0000
6977 | 甘州区 | 南大池箱式变站内变压器 | 绿 | 504.0000 | 504 | 0.0000 | 0.0000
6978 | 甘州区 | 南大池2号箱变配变 | 绿 | 522.0586 | 522.06 | 0.0000 | 0.0000
6979 | 民乐县 | 南城子配变 | 黄 | 166.8282 | 166.83 | 0.0000 | 0.0000
6980 | 肃南县 | 南城子3号配变 | 红 | 0.0000 | 91.34 | 0.0000 | 0.0000
6981 | 临泽县 | 南台3社配变 | 绿 | 137.6586 | 137.66 | 0.0000 | 0.0000
6982 | 临泽县 | 南台2-3社新配变 | 绿 | 341.6148 | 341.61 | 0.0000 | 0.0000
6983 | 临泽县 | 南台1社配变 | 绿 | 84.7877 | 84.79 | 0.0000 | 0.0000
6984 | 民乐县 | 南古广场配变 | 绿 | 334.8256 | 334.83 | 0.0000 | 0.0000
6985 | 民乐县 | 南古寄宿制配变 | 绿 | 350.8433 | 350.84 | 0.0000 | 0.0000
6986 | 民乐县 | 南古供电配变 | 黄 | 132.2180 | 132.22 | 0.0000 | 0.0000
6987 | 民乐县 | 南古中心小学配变 | 绿 | 165.0082 | 165.01 | 0.0000 | 0.0000
6988 | 高台县 | 南华良种场配变 | 红 | 0.0000 | 94.26 | 0.0000 | 0.0000
6989 | 高台县 | 南华猪场配变 | 红 | 0.0000 | 130.25 | 0.0000 | 0.0000
6990 | 高台县 | 南华猪场井配变 | 红 | 0.0000 | 80 | 0.0000 | 0.0000
6991 | 高台县 | 南华水管所2号配变 | 红 | 0.0000 | 69.26 | 0.0000 | 0.0000
6992 | 高台县 | 南华林场场部配变 | 红 | 0.0000 | 24.11 | 0.0000 | 0.0000
6993 | 高台县 | 南华林场七号配变 | 红 | 0.0000 | 81.83 | 0.0000 | 0.0000
6994 | 高台县 | 南华林场5号配变 | 红 | 0.0000 | 64 | 0.0000 | 0.0000
6995 | 高台县 | 南华交警队配变 | 红 | 0.0000 | 160.62 | 0.0000 | 0.0000
6996 | 山丹县 | 南关配变 | 绿 | 299.5509 | 299.55 | 0.0000 | 0.0000
6997 | 甘州区 | 南关箱变站内变压器 | 绿 | 578.7773 | 578.78 | 0.0000 | 0.0000
6998 | 高台县 | 南关桥头柱上配变 | 红 | 0.0000 | 146.04 | 0.0000 | 0.0000
6999 | 民乐县 | 南关新建配变 | 黄 | 161.4289 | 161.43 | 0.0000 | 0.0000
7000 | 甘州区 | 南关市场3号配变 | 绿 | 353.6433 | 353.64 | 0.0000 | 0.0000
7001 | 甘州区 | 南关市场2号配变 | 绿 | 339.4196 | 339.42 | 0.0000 | 0.0000
7002 | 山丹县 | 南关小十字配变 | 绿 | 279.2495 | 279.25 | 0.0000 | 0.0000
7003 | 山丹县 | 南关小什字2号配变 | 绿 | 331.0932 | 331.09 | 0.0000 | 0.0000
7004 | 山丹县 | 南关十二队移民点配变 | 绿 | 325.6375 | 325.64 | 0.0000 | 0.0000
7005 | 民乐县 | 南关养殖配变 | 绿 | 80.0390 | 80.04 | 0.0000 | 0.0000
7006 | 山丹县 | 南关六十社井配变(新） | 绿 | 160.0722 | 160.07 | 0.0000 | 0.0000
7007 | 山丹县 | 南关六十社井配变 | 绿 | 160.0000 | 160 | 0.0000 | 0.0000
7008 | 山丹县 | 南关六九社配变（新） | 绿 | 83.0396 | 83.04 | 0.0000 | 0.0000
7009 | 甘州区 | 南关二社配变 | 绿 | 82.3663 | 82.37 | 0.0000 | 0.0000
7010 | 甘州区 | 南关三社配变 | 绿 | 171.8134 | 171.81 | 0.0000 | 0.0000
7011 | 民乐县 | 南关一队配变 | 绿 | 41.5299 | 41.53 | 0.0000 | 0.0000
7012 | 高台县 | 南关9号柱上配变 | 红 | 0.0000 | 549.2 | 0.0000 | 0.0000
7013 | 高台县 | 南关7号630柱上配变 | 红 | 0.0000 | 623.91 | 140.0000 | 0.0000
7014 | 高台县 | 南关6号配变 | 红 | 0.0000 | 210.57 | 116.0000 | 0.0000
7015 | 高台县 | 南关5号配变 | 红 | 0.0000 | 646.22 | 0.0000 | 0.0000
7016 | 民乐县 | 南关4号配变 | 绿 | 218.7969 | 253.8 | 35.0000 | 0.0000
7017 | 民乐县 | 南关3号配变 | 红 | 0.0000 | 601.96 | 0.0000 | 0.0000
7018 | 民乐县 | 南关3号配变 | 绿 | 42.6008 | 42.6 | 0.0000 | 0.0000
7019 | 民乐县 | 南关2号配变 | 绿 | 150.4829 | 220.48 | 70.0000 | 0.0000
7020 | 民乐县 | 南关2号配变 | 红 | 0.0000 | 350.53 | 0.0000 | 0.0000
7021 | 山丹县 | 南关2#配变 | 绿 | 382.3852 | 382.39 | 0.0000 | 0.0000
7022 | 民乐县 | 南关1号配变 | 绿 | 161.6151 | 161.62 | 0.0000 | 0.0000
7023 | 高台县 | 南关1号柱上配变 | 红 | 0.0000 | 715.85 | 120.0000 | 0.0000
7024 | 高台县 | 南关11号配变 | 红 | 0.0000 | 344.82 | 0.0000 | 0.0000
7025 | 高台县 | 南关10号配变 | 红 | 0.0000 | 284.37 | 30.0000 | 0.0000
7026 | 甘州区 | 南关1#箱变站内变压器 | 绿 | 539.8227 | 539.82 | 0.0000 | 0.0000
7027 | 民乐县 | 南丰边庄2号配变 | 绿 | 85.3431 | 85.34 | 0.0000 | 0.0000
7028 | 民乐县 | 南丰供电所所用配变 | 绿 | 130.6557 | 130.66 | 0.0000 | 0.0000
7029 | 肃南县 | 单沙窝黄土坡配变 | 红 | 0.0000 | 283.6 | 50.0000 | 0.0000
7030 | 肃南县 | 单沙窝深井子配变 | 红 | 0.0000 | 161.75 | 0.0000 | 0.0000
7031 | 临泽县 | 单家庄林场配变 | 黄 | 90.6674 | 90.67 | 0.0000 | 0.0000
7032 | 临泽县 | 单家庄8社1号配变 | 黄 | 163.0093 | 163.01 | 0.0000 | 0.0000
7033 | 临泽县 | 单家庄8社1#井配变 | 黄 | 44.7759 | 44.78 | 0.0000 | 0.0000
7034 | 临泽县 | 单家庄6-7社配变 | 黄 | 96.0761 | 99.08 | 3.0000 | 0.0000
7035 | 临泽县 | 单家庄5社1号配变 | 黄 | 164.1134 | 164.11 | 0.0000 | 0.0000
7036 | 临泽县 | 单家庄5社1#井配变 | 黄 | 24.0000 | 24 | 0.0000 | 0.0000
7037 | 临泽县 | 单家庄3-4社配变 | 黄 | 87.7245 | 87.72 | 0.0000 | 0.0000
7038 | 临泽县 | 单家庄1社配变 | 黄 | 81.6540 | 81.65 | 0.0000 | 0.0000
7039 | 临泽县 | 单家庄1-2社配变 | 黄 | 84.8409 | 84.84 | 0.0000 | 0.0000
7040 | 民乐县 | 单家圈新建配变 | 绿 | 80.3182 | 80.32 | 0.0000 | 0.0000
7041 | 山丹县 | 卓庄配变 | 绿 | 24.0721 | 24.07 | 0.0000 | 0.0000
7042 | 临泽县 | 华音机井配变 | 黄 | 40.0219 | 40.02 | 0.0000 | 0.0000
7043 | 临泽县 | 华音小学配变 | 黄 | 329.1188 | 329.12 | 0.0000 | 0.0000
7044 | 甘州区 | 华金配变 | 绿 | 290.0000 | 320 | 30.0000 | 0.0000
7045 | 甘州区 | 华谊配变 | 绿 | 362.9439 | 362.94 | 0.0000 | 0.0000
7046 | 甘州区 | 华谊名苑2#箱式变 | 绿 | 1035.8227 | 1035.82 | 0.0000 | 0.0000
7047 | 甘州区 | 华谊名苑1#箱式变 | 绿 | 291.5233 | 291.52 | 0.0000 | 0.0000
7048 | 高台县 | 华谊19号配变 | 红 | 0.0000 | 80 | 0.0000 | 0.0000
7049 | 高台县 | 华谊15号配变 | 红 | 0.0000 | 80 | 0.0000 | 0.0000
7050 | 高台县 | 华谊12号配变 | 红 | 0.0000 | 80 | 0.0000 | 0.0000
7051 | 高台县 | 华谊11号配变 | 红 | 0.0000 | 80 | 0.0000 | 0.0000
7052 | 高台县 | 华谊10号配变 | 红 | 0.0000 | 80 | 0.0000 | 0.0000
7053 | 高台县 | 华海农场东配变 | 红 | 0.0000 | 80 | 0.0000 | 0.0000
7054 | 甘州区 | 华泰配变 | 绿 | 170.0000 | 320 | 150.0000 | 0.0000
7055 | 甘州区 | 华泰房产配变 | 绿 | 213.2264 | 213.23 | 0.0000 | 0.0000
7056 | 肃南县 | 华悦养殖厂配变 | 绿 | 160.7621 | 160.76 | 0.0000 | 0.0000
7057 | 临泽县 | 华强村农场井变 | 黄 | 24.0000 | 24 | 0.0000 | 0.0000
7058 | 临泽县 | 华强公寓楼配变 | 黄 | 321.9665 | 321.97 | 0.0000 | 0.0000
7059 | 临泽县 | 华强5社配变 | 黄 | 44.4812 | 44.48 | 0.0000 | 0.0000
7060 | 临泽县 | 华强4-6社配变 | 黄 | 88.1113 | 88.11 | 0.0000 | 0.0000
7061 | 临泽县 | 华强2-7社1号配变 | 黄 | 40.0000 | 40 | 0.0000 | 0.0000
7062 | 临泽县 | 华强1社配变 | 黄 | 92.6087 | 92.61 | 0.0000 | 0.0000
7063 | 临泽县 | 华强1社井变 | 黄 | 40.0000 | 40 | 0.0000 | 0.0000
7064 | 临泽县 | 华兴4-6社配变 | 黄 | 83.9510 | 83.95 | 0.0000 | 0.0000
7065 | 临泽县 | 华兴4-6社3号配变 | 黄 | 80.4763 | 80.48 | 0.0000 | 0.0000
7066 | 临泽县 | 华兴4-6社2号配变 | 黄 | 106.1773 | 106.18 | 0.0000 | 0.0000
7067 | 临泽县 | 华兴2-3社配变 | 黄 | 214.6639 | 214.66 | 0.0000 | 0.0000
7068 | 临泽县 | 华兴1社配变 | 黄 | 135.7548 | 135.75 | 0.0000 | 0.0000
7069 | 甘州区 | 卅店村配变 | 绿 | 82.1184 | 82.12 | 0.0000 | 0.0000
7070 | 甘州区 | 卅店小区2#配变 | 绿 | 327.2136 | 327.21 | 0.0000 | 0.0000
7071 | 甘州区 | 卅店四社大棚配变 | 绿 | 160.7476 | 160.75 | 0.0000 | 0.0000
7072 | 甘州区 | 卅店一社配变 | 绿 | 164.9491 | 164.95 | 0.0000 | 0.0000
7073 | 甘州区 | 卅店一二社配变 | 绿 | 83.6111 | 83.61 | 0.0000 | 0.0000
7074 | 临泽县 | 千头奶牛养殖区 | 黄 | 81.2362 | 81.24 | 0.0000 | 0.0000
7075 | 民乐县 | 千亩配变 | 绿 | 81.8647 | 81.86 | 0.0000 | 0.0000
7076 | 山丹县 | 十里堡高标准农田3号配变 | 绿 | 128.0000 | 128 | 0.0000 | 0.0000
7077 | 山丹县 | 十里堡高标准农田2号配变 | 绿 | 160.0000 | 160 | 0.0000 | 0.0000
7078 | 山丹县 | 十里堡高标准农田1号配变 | 绿 | 160.0000 | 160 | 0.0000 | 0.0000
7079 | 山丹县 | 十里堡配变 | 绿 | 24.0000 | 24 | 0.0000 | 0.0000
7080 | 山丹县 | 十里堡林场配变 | 绿 | 64.2944 | 64.29 | 0.0000 | 0.0000
7081 | 山丹县 | 十里堡开发区配变 | 绿 | 128.0325 | 128.03 | 0.0000 | 0.0000
7082 | 山丹县 | 十里堡四五社配变（新） | 绿 | 87.1898 | 87.19 | 0.0000 | 0.0000
7083 | 山丹县 | 十里堡别墅区配变 | 绿 | 80.3962 | 80.4 | 0.0000 | 0.0000
7084 | 山丹县 | 十里堡农综配变 | 绿 | 160.0606 | 160.06 | 0.0000 | 0.0000
7085 | 民乐县 | 十里堡农综4号井配变 | 绿 | 128.0000 | 128 | 0.0000 | 0.0000
7086 | 山丹县 | 十里堡农牧开发区配变 | 绿 | 80.1126 | 80.11 | 0.0000 | 0.0000
7087 | 山丹县 | 十里堡养殖小区配变 | 绿 | 80.0552 | 80.06 | 0.0000 | 0.0000
7088 | 山丹县 | 十里堡二队五里墩配变 | 绿 | 66.2916 | 66.29 | 0.0000 | 0.0000
7089 | 山丹县 | 十里堡二社配变（新） | 绿 | 72.6035 | 72.6 | 0.0000 | 0.0000
7090 | 山丹县 | 十里堡二社养殖厂配变 | 绿 | 40.0292 | 40.03 | 0.0000 | 0.0000
7091 | 山丹县 | 十里堡三社配变（新） | 绿 | 81.4916 | 81.49 | 0.0000 | 0.0000
7092 | 山丹县 | 十里堡一社配变（新） | 绿 | 83.1955 | 83.2 | 0.0000 | 0.0000
7093 | 山丹县 | 十里堡1号配变 | 绿 | 82.0574 | 82.06 | 0.0000 | 0.0000
7094 | 高台县 | 十坝黄田地井灌配变 | 红 | 0.0000 | 64 | 0.0000 | 0.0000
7095 | 高台县 | 十坝村配变 | 红 | 0.0000 | 160 | 0.0000 | 0.0000
7096 | 高台县 | 十坝新架井灌配变（新） | 红 | 0.0000 | 80 | 0.0000 | 0.0000
7097 | 高台县 | 十坝抗旱1#变 | 红 | 0.0000 | 40 | 0.0000 | 0.0000
7098 | 高台县 | 十坝少年军校配变 | 红 | 0.0000 | 123.8 | 320.0000 | 0.0000
7099 | 高台县 | 十坝农场井灌配变 | 红 | 0.0000 | 40 | 0.0000 | 0.0000
7100 | 高台县 | 十坝农场5号配变 | 红 | 0.0000 | 80 | 0.0000 | 0.0000
7101 | 高台县 | 十坝农场4号配变 | 红 | 0.0000 | 24 | 0.0000 | 0.0000
7102 | 高台县 | 十坝军拓中心配变 | 红 | 0.0000 | 80 | 0.0000 | 0.0000
7103 | 高台县 | 十坝2号井灌配变1 | 红 | 0.0000 | 128 | 0.0000 | 0.0000
7104 | 高台县 | 十坝2号井灌配变 | 红 | 0.0000 | 80 | 0.0000 | 0.0000
7105 | 高台县 | 十坝1配变 | 红 | 0.0000 | 64 | 0.0000 | 0.0000
7106 | 甘州区 | 十号村井配变 | 绿 | 80.0000 | 80 | 0.0000 | 0.0000
7107 | 甘州区 | 十号小区配变 | 绿 | 328.9485 | 328.95 | 0.0000 | 0.0000
7108 | 甘州区 | 十号四社配变 | 绿 | 81.2167 | 81.22 | 0.0000 | 0.0000
7109 | 甘州区 | 十号四社2#配变 | 绿 | 173.6449 | 173.64 | 0.0000 | 0.0000
7110 | 甘州区 | 十号养殖场配变 | 绿 | 80.0000 | 80 | 0.0000 | 0.0000
7111 | 甘州区 | 十号养殖场2#配变 | 绿 | 175.5054 | 175.51 | 0.0000 | 0.0000
7112 | 甘州区 | 十号六社配变 | 绿 | 80.0130 | 80.01 | 0.0000 | 0.0000
7113 | 甘州区 | 十号六社1#配变 | 绿 | 164.8581 | 164.86 | 0.0000 | 0.0000
7114 | 甘州区 | 十号五社配变 | 绿 | 161.9766 | 161.98 | 0.0000 | 0.0000
7115 | 甘州区 | 十号二社配变 | 绿 | 169.1318 | 169.13 | 0.0000 | 0.0000
7116 | 甘州区 | 十号二社2#配变 | 绿 | 164.4165 | 164.42 | 0.0000 | 0.0000
7117 | 甘州区 | 十号三四社配变 | 绿 | 162.1000 | 162.1 | 0.0000 | 0.0000
7118 | 甘州区 | 十号一社配变 | 绿 | 80.0087 | 80.01 | 0.0000 | 0.0000
7119 | 甘州区 | 十号一社2#配变 | 绿 | 161.6396 | 161.64 | 0.0000 | 0.0000
7120 | 肃南县 | 十六户新配变 | 红 | 0.0000 | 83.33 | 0.0000 | 0.0000
7121 | 高台县 | 十二公司农场2号配变 | 红 | 0.0000 | 80 | 0.0000 | 0.0000
7122 | 山丹县 | 十一队佳牧农牧合作社配变 | 绿 | 80.0346 | 80.03 | 0.0000 | 0.0000
7123 | 临泽县 | 十一闸配变 | 黄 | 52.5419 | 52.54 | 0.0000 | 0.0000
7124 | 高台县 | 十一公司西配变 | 红 | 0.0000 | 172.57 | 0.0000 | 0.0000
7125 | 高台县 | 十一公司东配变 | 红 | 0.0000 | 57.01 | 0.0000 | 0.0000
7126 | 临泽县 | 医院配变 | 黄 | 404.9122 | 404.91 | 0.0000 | 0.0000
7127 | 肃南县 | 医院新配变 | 绿 | 320.0000 | 320 | 0.0000 | 0.0000
7128 | 肃南县 | 医院2号配变 | 绿 | 173.8946 | 173.89 | 0.0000 | 0.0000
7129 | 甘州区 | 医药站配变 | 绿 | 330.7641 | 330.76 | 0.0000 | 0.0000
7130 | 甘州区 | 区水务局试验站配变 | 绿 | 80.0000 | 80 | 0.0000 | 0.0000
7131 | 甘州区 | 区委党校配变（北关二社1号） | 绿 | 160.3637 | 160.36 | 0.0000 | 0.0000
7132 | 甘州区 | 北门配变 | 绿 | 320.0000 | 320 | 0.0000 | 0.0000
7133 | 甘州区 | 北辰丽家2#箱变出配电变压器 | 绿 | 568.4375 | 568.44 | 0.0000 | 0.0000
7134 | 甘州区 | 北辰丽佳变压器 | 绿 | 837.0293 | 837.03 | 0.0000 | 0.0000
7135 | 甘州区 | 北街小学出配电变压器 | 绿 | 536.5955 | 536.6 | 0.0000 | 0.0000
7136 | 肃南县 | 北街2号配变 | 红 | 0.0000 | 80 | 0.0000 | 0.0000
7137 | 民乐县 | 北苑2号配变 | 绿 | 269.2388 | 269.24 | 0.0000 | 0.0000
7138 | 民乐县 | 北苑1号配变 | 绿 | 558.5278 | 558.53 | 0.0000 | 0.0000
7139 | 山丹县 | 北窑南配变（小成套） | 绿 | 40.0000 | 40 | 0.0000 | 0.0000
7140 | 山丹县 | 北窑北配变（小成套） | 绿 | 81.1153 | 81.12 | 0.0000 | 0.0000
7141 | 山丹县 | 北滩移民村配变（新） | 红 | 0.0000 | 164.77 | 0.0000 | 0.0000
7142 | 山丹县 | 北滩移民区1号抗旱井配变 | 红 | 0.0000 | 160 | 0.0000 | 0.0000
7143 | 山丹县 | 北滩移民养殖场配变 | 红 | 0.0000 | 162.99 | 0.0000 | 0.0000
7144 | 山丹县 | 北滩村养殖小区配变 | 红 | 0.0000 | 160.88 | 0.0000 | 0.0000
7145 | 山丹县 | 北滩村2号人饮井配变 | 红 | 0.0000 | 160 | 0.0000 | 0.0000
7146 | 民乐县 | 北滩新丰配变 | 绿 | 40.1510 | 40.15 | 0.0000 | 0.0000
7147 | 民乐县 | 北滩张庄配变 | 绿 | 84.8538 | 84.85 | 0.0000 | 0.0000
7148 | 山丹县 | 北滩学校配变（新） | 红 | 0.0000 | 253.27 | 0.0000 | 0.0000
7149 | 山丹县 | 北滩四社配变 | 红 | 0.0000 | 40.47 | 0.0000 | 0.0000
7150 | 山丹县 | 北滩四社2号配变 | 红 | 0.0000 | 80 | 0.0000 | 0.0000
7151 | 山丹县 | 北滩十社配变 | 绿 | 66.8014 | 66.8 | 0.0000 | 0.0000
7152 | 山丹县 | 北滩农牧开发区配变 | 红 | 0.0000 | 160.14 | 0.0000 | 0.0000
7153 | 山丹县 | 北滩养殖场下配变 | 绿 | 139.1084 | 139.11 | 0.0000 | 0.0000
7154 | 山丹县 | 北滩养殖场上配变 | 绿 | 168.6078 | 168.61 | 0.0000 | 0.0000
7155 | 甘州区 | 北滩养殖区配变 | 黄 | 76.0821 | 233.4 | 157.3200 | 0.0000
7156 | 山丹县 | 北滩五社3号配变 | 红 | 0.0000 | 160 | 0.0000 | 0.0000
7157 | 山丹县 | 北滩五社2号配变 | 红 | 0.0000 | 24.9 | 0.0000 | 0.0000
7158 | 山丹县 | 北滩五社1号配变（新） | 红 | 0.0000 | 83.23 | 0.0000 | 0.0000
7159 | 山丹县 | 北滩二社配变 | 红 | 0.0000 | 53.38 | 0.0000 | 0.0000
7160 | 山丹县 | 北滩二社农综配变 | 绿 | 81.0594 | 81.06 | 0.0000 | 0.0000
7161 | 山丹县 | 北滩三社配变（新） | 红 | 0.0000 | 90.53 | 0.0000 | 0.0000
7162 | 山丹县 | 北滩一社配变 | 红 | 0.0000 | 40.22 | 0.0000 | 0.0000
7163 | 民乐县 | 北滩2号配变 | 绿 | 29.3033 | 169.7 | 140.4000 | 0.0000
7164 | 山丹县 | 北湾四队配变（退役） | 绿 | 51.8700 | 51.87 | 0.0000 | 0.0000
7165 | 山丹县 | 北湾四社新井配变（退役） | 绿 | 70.7839 | 70.78 | 0.0000 | 0.0000
7166 | 山丹县 | 北湾养殖场配变 | 绿 | 80.9713 | 80.97 | 0.0000 | 0.0000
7167 | 山丹县 | 北湾六社2号配变 | 绿 | 26.2819 | 26.28 | 0.0000 | 0.0000
7168 | 山丹县 | 北湾五社配变 | 绿 | 82.1043 | 82.1 | 0.0000 | 0.0000
7169 | 山丹县 | 北湾五社新井配变（新） | 绿 | 80.0238 | 80.02 | 0.0000 | 0.0000
7170 | 山丹县 | 北湾二社2号配变 | 绿 | 67.0887 | 67.09 | 0.0000 | 0.0000
7171 | 山丹县 | 北湾三社2号配变 | 绿 | 166.1398 | 166.14 | 0.0000 | 0.0000
7172 | 山丹县 | 北湾一社2号配变 | 绿 | 162.6744 | 162.67 | 0.0000 | 0.0000
7173 | 高台县 | 北河4号配变 | 红 | 0.0000 | 321.54 | 0.0000 | 0.0000
7174 | 高台县 | 北河3#变 | 红 | 0.0000 | 267.97 | 0.0000 | 0.0000
7175 | 高台县 | 北河2号配变 | 红 | 0.0000 | 333.76 | 0.0000 | 0.0000
7176 | 高台县 | 北河1#变 | 红 | 0.0000 | 253.35 | 0.0000 | 0.0000
7177 | 山丹县 | 北大路路口配变 | 绿 | 341.5773 | 341.58 | 0.0000 | 0.0000
7178 | 甘州区 | 北大池箱变出配电变压器 | 绿 | 533.6973 | 533.7 | 0.0000 | 0.0000
7179 | 甘州区 | 北大池3号配变 | 绿 | 233.4557 | 233.46 | 0.0000 | 0.0000
7180 | 甘州区 | 北大池2号配变 | 绿 | 418.1068 | 418.11 | 0.0000 | 0.0000
7181 | 甘州区 | 北大池2#箱变箱式变电站1号配变 | 绿 | 504.0000 | 504 | 0.0000 | 0.0000
7182 | 临泽县 | 北口配变 | 黄 | 354.3938 | 354.39 | 0.0000 | 0.0000
7183 | 甘州区 | 北关嘉园2#箱式变间隔配电变压器 | 绿 | 663.9184 | 663.92 | 0.0000 | 0.0000
7184 | 甘州区 | 北关嘉园1#箱式变间隔配电变压器 | 绿 | 1333.7124 | 1333.71 | 0.0000 | 0.0000
7185 | 甘州区 | 北关六社配变 | 绿 | 165.9348 | 165.93 | 0.0000 | 0.0000
7186 | 高台县 | 北关9号配变 | 红 | 0.0000 | 234.39 | 52.0000 | 0.0000
7187 | 高台县 | 北关8号配变 | 红 | 0.0000 | 271.72 | 0.0000 | 0.0000
7188 | 高台县 | 北关7号配变 | 红 | 0.0000 | 372.42 | 0.0000 | 0.0000
7189 | 高台县 | 北关6号配变 | 红 | 0.0000 | 351.5 | 0.0000 | 0.0000
7190 | 高台县 | 北关4号配变 | 红 | 0.0000 | 337.01 | 0.0000 | 0.0000
7191 | 高台县 | 北关3号配变 | 红 | 0.0000 | 97.54 | 0.0000 | 0.0000
7192 | 高台县 | 北关2号配变 | 红 | 0.0000 | 377.55 | 80.0000 | 0.0000
7193 | 高台县 | 北关1号配变 | 红 | 0.0000 | 274.29 | 0.0000 | 0.0000
7194 | 高台县 | 北关17#变 | 红 | 0.0000 | 348.72 | 0.0000 | 0.0000
7195 | 高台县 | 北关16号配变 | 红 | 0.0000 | 370.54 | 0.0000 | 0.0000
7196 | 高台县 | 北关15号配变 | 红 | 0.0000 | 273.17 | 0.0000 | 0.0000
7197 | 高台县 | 北关14号柱上配变 | 红 | 0.0000 | 537.17 | 0.0000 | 0.0000
7198 | 高台县 | 北关11号配变 | 红 | 0.0000 | 355.25 | 0.0000 | 0.0000
7199 | 高台县 | 北关10配变 | 红 | 0.0000 | 355.96 | 0.0000 | 0.0000
7200 | 甘州区 | 北三环加油站配变 | 绿 | 76.9161 | 76.92 | 0.0000 | 0.0000
7201 | 临泽县 | 化音日光温室变 | 黄 | 80.3940 | 80.39 | 0.0000 | 0.0000
7202 | 临泽县 | 化音8社配变 | 黄 | 66.8053 | 66.81 | 0.0000 | 0.0000
7203 | 临泽县 | 化音8社机井配变 | 黄 | 182.0868 | 182.09 | 0.0000 | 0.0000
7204 | 临泽县 | 化音8社南配变 | 黄 | 138.3138 | 138.31 | 0.0000 | 0.0000
7205 | 临泽县 | 化音5、6社机井变 | 黄 | 80.0072 | 80.01 | 0.0000 | 0.0000
7206 | 临泽县 | 化音5-7社配变 | 黄 | 128.0000 | 128 | 0.0000 | 0.0000
7207 | 临泽县 | 化音4社井配变 | 黄 | 142.8336 | 142.83 | 0.0000 | 0.0000
7208 | 临泽县 | 化音3-4社配变 | 黄 | 174.0058 | 174.01 | 0.0000 | 0.0000
7209 | 临泽县 | 化音1-2社配变 | 黄 | 83.4326 | 83.43 | 0.0000 | 0.0000
7210 | 山丹县 | 勤丰5号井配变 | 绿 | 128.1689 | 128.17 | 0.0000 | 0.0000
7211 | 山丹县 | 勤丰4号井配变 | 绿 | 128.0000 | 128 | 0.0000 | 0.0000
7212 | 肃南县 | 加工基地配变 | 红 | 0.0000 | 80.01 | 0.0000 | 0.0000
7213 | 甘州区 | 加州花园6#箱式变 | 绿 | 81.9398 | 81.94 | 0.0000 | 0.0000
7214 | 甘州区 | 加州花园4#箱式变 | 绿 | 652.3691 | 652.37 | 0.0000 | 0.0000
7215 | 甘州区 | 加州花园3#变630箱变 | 绿 | 511.2973 | 511.3 | 0.0000 | 0.0000
7216 | 甘州区 | 加州花园2#居民变630箱变 | 绿 | 254.3324 | 254.33 | 0.0000 | 0.0000
7217 | 甘州区 | 加州花园1#居民变800箱变配变 | 绿 | 661.2165 | 661.22 | 0.0000 | 0.0000
7218 | 肃南县 | 剪毛棚配变 | 黄 | 24.2936 | 24.29 | 0.0000 | 0.0000
7219 | 甘州区 | 剧团配变 | 绿 | 262.1536 | 262.15 | 0.0000 | 0.0000
7220 | 高台县 | 前进西四台配变 | 红 | 0.0000 | 161.01 | 0.0000 | 0.0000
7221 | 高台县 | 前进西三台新配变 | 红 | 0.0000 | 200.73 | 0.0000 | 0.0000
7222 | 高台县 | 前进西一台 | 红 | 0.0000 | 162.51 | 0.0000 | 0.0000
7223 | 甘州区 | 前进温室1#配变 | 绿 | 66.7336 | 66.73 | 0.0000 | 0.0000
7224 | 甘州区 | 前进水塔配变 | 绿 | 66.0719 | 66.07 | 0.0000 | 0.0000
7225 | 高台县 | 前进村新配变 | 红 | 0.0000 | 81.45 | 0.0000 | 0.0000
7226 | 高台县 | 前进村委会配变 | 红 | 0.0000 | 176.51 | 160.0000 | 0.0000
7227 | 高台县 | 前进村公寓楼配变 | 红 | 0.0000 | 270.55 | 0.0000 | 0.0000
7228 | 高台县 | 前进村东四台新配变 | 红 | 0.0000 | 80.53 | 0.0000 | 0.0000
7229 | 高台县 | 前进村东二台新配变 | 红 | 0.0000 | 364.46 | 320.0000 | 0.0000
7230 | 高台县 | 前进村一社新配变 | 红 | 0.0000 | 98.87 | 210.0000 | 0.0000
7231 | 高台县 | 前进村2-1新配变 | 红 | 0.0000 | 174.11 | 160.0000 | 0.0000
7232 | 甘州区 | 前进奶牛专业合作社配变 | 绿 | 160.7621 | 160.76 | 0.0000 | 0.0000
7233 | 甘州区 | 前进四社配变 | 绿 | 80.0202 | 80.02 | 0.0000 | 0.0000
7234 | 高台县 | 前进四社新配变 | 红 | 0.0000 | 181.01 | 160.0000 | 0.0000
7235 | 高台县 | 前进南新配变 | 红 | 0.0000 | 80.02 | 0.0000 | 0.0000
7236 | 高台县 | 前进北配变2号配变 | 红 | 0.0000 | 81.06 | 0.0000 | 0.0000
7237 | 高台县 | 前进北配变 | 红 | 0.0000 | 80.49 | 0.0000 | 0.0000
7238 | 高台县 | 前进北四台 | 红 | 0.0000 | 64 | 0.0000 | 0.0000
7239 | 高台县 | 前进北三台 | 红 | 0.0000 | 64.01 | 0.0000 | 0.0000
7240 | 高台县 | 前进北一台1号 | 红 | 0.0000 | 80.55 | 0.0000 | 0.0000
7241 | 高台县 | 前进北一台 | 红 | 0.0000 | 81.18 | 0.0000 | 0.0000
7242 | 甘州区 | 前进农业示范园2#配变 | 绿 | 81.7406 | 81.74 | 0.0000 | 0.0000
7243 | 甘州区 | 前进农业示范园1#配变 | 绿 | 83.6256 | 83.63 | 0.0000 | 0.0000
7244 | 高台县 | 前进公寓楼2号配变 | 红 | 0.0000 | 446.91 | 260.0000 | 0.0000
7245 | 甘州区 | 前进住宅小区配变 | 绿 | 286.2134 | 286.21 | 0.0000 | 0.0000
7246 | 甘州区 | 前进五社配变 | 绿 | 76.7532 | 76.75 | 0.0000 | 0.0000
7247 | 高台县 | 前进五社新配变 | 红 | 0.0000 | 64 | 0.0000 | 0.0000
7248 | 高台县 | 前进五社下二号旧配变 | 红 | 0.0000 | 95.8 | 79.4200 | 0.0000
7249 | 高台县 | 前进五社下二号新配变 | 红 | 0.0000 | 176.12 | 160.0000 | 0.0000
7250 | 甘州区 | 前进乳品加工厂配变 | 绿 | 64.0000 | 64 | 0.0000 | 0.0000
7251 | 高台县 | 前进东配变 | 红 | 0.0000 | 97.28 | 40.8000 | 0.0000
7252 | 高台县 | 前进东三台 | 红 | 0.0000 | 69.18 | 48.1500 | 0.0000
7253 | 甘州区 | 前进三社配变 | 绿 | 52.2878 | 52.29 | 0.0000 | 0.0000
7254 | 高台县 | 前进三社南配变新 | 红 | 0.0000 | 80.02 | 0.0000 | 0.0000
7255 | 甘州区 | 前进七社配变 | 绿 | 104.5397 | 104.54 | 0.0000 | 0.0000
7256 | 高台县 | 前进七社新配变 | 红 | 0.0000 | 162.79 | 0.0000 | 0.0000
7257 | 甘州区 | 前进一社1#配变 | 绿 | 489.3394 | 489.34 | 0.0000 | 0.0000
7258 | 临泽县 | 前进5、6社井配变 | 黄 | 128.0087 | 128.01 | 0.0000 | 0.0000
7259 | 临泽县 | 前进5-7社配变 | 黄 | 163.3138 | 163.31 | 0.0000 | 0.0000
7260 | 高台县 | 前进4社2号配变 | 红 | 0.0000 | 206.88 | 0.0000 | 0.0000
7261 | 临泽县 | 前进3、4社配变 | 黄 | 84.0961 | 84.1 | 0.0000 | 0.0000
7262 | 高台县 | 前进11-14配变 | 红 | 0.0000 | 82.09 | 0.0000 | 0.0000
7263 | 临泽县 | 前进1-2社配变 | 黄 | 101.9439 | 101.94 | 0.0000 | 0.0000
7264 | 山丹县 | 前窑城关镇配变（新） | 绿 | 83.3972 | 83.4 | 0.0000 | 0.0000
7265 | 肃南县 | 前滩新配变 | 绿 | 80.3161 | 80.3161 | 0.0000 | 0.0000
7266 | 肃南县 | 前滩2号配变 | 绿 | 320.0000 | 320 | 0.0000 | 0.0000
7267 | 山丹县 | 前湖配变（新） | 绿 | 80.2099 | 80.21 | 0.0000 | 0.0000
7268 | 山丹县 | 前沟配变（新） | 绿 | 80.5779 | 80.58 | 0.0000 | 0.0000
7269 | 山丹县 | 前沟养殖配变（新） | 绿 | 160.4979 | 160.5 | 0.0000 | 0.0000
7270 | 山丹县 | 前山配变 | 绿 | 75.9318 | 75.93 | 0.0000 | 0.0000
7271 | 肃南县 | 刺窝泉新配变 | 绿 | 80.0000 | 80 | 0.0000 | 0.0000
7272 | 肃南县 | 刺窝泉东配变 | 红 | 0.0000 | 0 | 0.0000 | 0.0000
7273 | 肃南县 | 刺窝泉东2号配变 | 绿 | 160.0195 | 160.0195 | 0.0000 | 0.0000
7274 | 肃南县 | 刺窝泉1号配变 | 绿 | 160.0115 | 160.0115 | 0.0000 | 0.0000
7275 | 高台县 | 利沟村配变 | 红 | 0.0000 | 136.17 | 0.0000 | 0.0000
7276 | 高台县 | 利沟村蓄水池配变 | 红 | 0.0000 | 160 | 0.0000 | 0.0000
7277 | 高台县 | 利沟村7社配变 | 红 | 0.0000 | 147.45 | 0.0000 | 0.0000
7278 | 高台县 | 利沟村5-6井灌配变 | 红 | 0.0000 | 64.02 | 0.0000 | 0.0000
7279 | 高台县 | 利沟村2号井灌配变 | 红 | 0.0000 | 128.01 | 0.0000 | 0.0000
7280 | 高台县 | 利沟村1号井灌配变 | 红 | 0.0000 | 160.04 | 0.0000 | 0.0000
7281 | 高台县 | 利沟村1-2井灌配变 | 红 | 0.0000 | 80.05 | 0.0000 | 0.0000
7282 | 高台县 | 利沟7社井灌配变 | 红 | 0.0000 | 40 | 0.0000 | 0.0000
7283 | 甘州区 | 利民2号配变 | 绿 | 321.6526 | 321.65 | 0.0000 | 0.0000
7284 | 高台县 | 利宝农场配变 | 红 | 0.0000 | 128 | 0.0000 | 0.0000
7285 | 高台县 | 利号西配变 | 红 | 0.0000 | 80 | 0.0000 | 0.0000
7286 | 高台县 | 利号村配变 | 红 | 0.0000 | 128 | 0.0000 | 0.0000
7287 | 高台县 | 利号村井灌东配变 | 红 | 0.0000 | 24 | 0.0000 | 0.0000
7288 | 高台县 | 利号井灌西配变 | 红 | 0.0000 | 80 | 0.0000 | 0.0000
7289 | 高台县 | 利号井灌北配变 | 红 | 0.0000 | 40 | 0.0000 | 0.0000
7290 | 高台县 | 利号二社井灌配变（新） | 红 | 0.0000 | 160 | 0.0000 | 0.0000
7291 | 高台县 | 利号7社井灌配变 | 红 | 0.0000 | 80 | 0.0000 | 0.0000
7292 | 高台县 | 利号7社井灌北配变 | 红 | 0.0000 | 80 | 0.0000 | 0.0000
7293 | 高台县 | 利号5社井配变 | 红 | 0.0000 | 64 | 0.0000 | 0.0000
7294 | 高台县 | 利号3社井灌配变 | 红 | 0.0000 | 80 | 0.0000 | 0.0000
7295 | 高台县 | 利号1社井灌配变 | 红 | 0.0000 | 80 | 0.0000 | 0.0000
7296 | 高台县 | 利号1-3社井灌配变 | 红 | 0.0000 | 80 | 0.0000 | 0.0000
7297 | 高台县 | 利丰抗旱2号配变 | 红 | 0.0000 | 80 | 0.0000 | 0.0000
7298 | 高台县 | 利丰小康楼配变 | 红 | 0.0000 | 80 | 0.0000 | 0.0000
7299 | 高台县 | 利丰小康楼供暖3号配变 | 红 | 0.0000 | 320 | 0.0000 | 0.0000
7300 | 高台县 | 利丰小康楼供暖2号配变 | 红 | 0.0000 | 320 | 0.0000 | 0.0000
7301 | 高台县 | 利丰小康楼供暖1号配变 | 红 | 0.0000 | 320.75 | 320.0000 | 0.0000
7302 | 高台县 | 利丰小学配变柱上变压器 | 红 | 0.0000 | 160 | 0.0000 | 0.0000
7303 | 高台县 | 利丰四社井灌配变1 | 红 | 0.0000 | 80 | 0.0000 | 0.0000
7304 | 高台县 | 利丰六社井灌配变 | 红 | 0.0000 | 40 | 0.0000 | 0.0000
7305 | 高台县 | 利丰井灌配变 | 红 | 0.0000 | 128 | 0.0000 | 0.0000
7306 | 高台县 | 利丰二社井配变 | 红 | 0.0000 | 40 | 0.0000 | 0.0000
7307 | 高台县 | 利丰三社井灌配变 | 红 | 0.0000 | 24 | 0.0000 | 0.0000
7308 | 高台县 | 利丰5社井灌配变 | 红 | 0.0000 | 80 | 0.0000 | 0.0000
7309 | 高台县 | 利丰4-5社配变 | 红 | 0.0000 | 80 | 0.0000 | 0.0000
7310 | 高台县 | 利丰1社井灌配变 | 红 | 0.0000 | 80 | 0.0000 | 0.0000
7311 | 山丹县 | 创意中心配变 | 绿 | 554.6165 | 554.62 | 0.0000 | 0.0000
7312 | 民乐县 | 创业配变 | 绿 | 167.4258 | 167.43 | 0.0000 | 0.0000
7313 | 民乐县 | 创业五队配变 | 绿 | 40.7696 | 40.77 | 0.0000 | 0.0000
7314 | 高台县 | 刘青虎配变 | 红 | 0.0000 | 172.26 | 0.0000 | 0.0000
7315 | 甘州区 | 刘荣国农场2#配变 | 绿 | 160.0022 | 160 | 0.0000 | 0.0000
7316 | 甘州区 | 刘荣国农场1#配变 | 绿 | 204.8794 | 204.88 | 0.0000 | 0.0000
7317 | 高台县 | 刘生荣东配变 | 红 | 0.0000 | 80 | 0.0000 | 0.0000
7318 | 民乐县 | 刘湾2号配变 | 黄 | 58.0363 | 88.04 | 30.0000 | 0.0000
7319 | 临泽县 | 刘晓英农场变 | 黄 | 108.9093 | 108.91 | 0.0000 | 0.0000
7320 | 临泽县 | 刘斌农场变 | 黄 | 94.5268 | 94.53 | 0.0000 | 0.0000
7321 | 民乐县 | 刘总旗一队配变 | 黄 | 67.5274 | 67.53 | 0.0000 | 0.0000
7322 | 民乐县 | 刘庄配变 | 红 | 0.0000 | 48 | 48.6000 | 0.0000
7323 | 甘州区 | 刘庄水塔配变 | 绿 | 80.0000 | 80 | 0.0000 | 0.0000
7324 | 甘州区 | 刘庄小区2号配变 | 绿 | 209.5373 | 209.54 | 0.0000 | 0.0000
7325 | 山丹县 | 刘庄四社配变 | 绿 | 40.0058 | 40.01 | 0.0000 | 0.0000
7326 | 山丹县 | 刘庄四社配变 | 绿 | 40.5730 | 40.57 | 0.0000 | 0.0000
7327 | 甘州区 | 刘庄四社1号配变 | 黄 | 43.5913 | 113.59 | 70.0000 | 0.0000
7328 | 甘州区 | 刘庄六社1#配变 | 绿 | 82.2198 | 82.22 | 0.0000 | 0.0000
7329 | 山丹县 | 刘庄六七社配变（新） | 绿 | 24.3738 | 24.37 | 0.0000 | 0.0000
7330 | 甘州区 | 刘庄住宅楼1号配变 | 绿 | 332.6664 | 332.67 | 0.0000 | 0.0000
7331 | 甘州区 | 刘庄五社配变 | 绿 | 80.3637 | 80.36 | 0.0000 | 0.0000
7332 | 甘州区 | 刘庄五社2号配变 | 绿 | 160.0108 | 160.01 | 0.0000 | 0.0000
7333 | 山丹县 | 刘庄二社配变（新） | 绿 | 90.4639 | 90.46 | 0.0000 | 0.0000
7334 | 甘州区 | 刘庄九社配变 | 绿 | 82.0784 | 82.08 | 0.0000 | 0.0000
7335 | 甘州区 | 刘庄三社综合变 | 绿 | 40.0000 | 40 | 0.0000 | 0.0000
7336 | 甘州区 | 刘庄三社2号配变 | 绿 | 81.5155 | 81.52 | 0.0000 | 0.0000
7337 | 甘州区 | 刘庄七社综合变 | 绿 | 128.0000 | 128 | 0.0000 | 0.0000
7338 | 甘州区 | 刘庄七社2号配变 | 绿 | 160.0000 | 160 | 0.0000 | 0.0000
7339 | 甘州区 | 刘庄一社配变 | 绿 | 64.0087 | 64.01 | 0.0000 | 0.0000
7340 | 甘州区 | 刘庄一社2#配变 | 绿 | 162.9443 | 162.94 | 0.0000 | 0.0000
7341 | 民乐县 | 刘山配变 | 黄 | 169.5287 | 169.53 | 0.0000 | 0.0000
7342 | 肃南县 | 刘家滩2号配变 | 红 | 0.0000 | 64.01 | 0.0000 | 0.0000
7343 | 肃南县 | 刘家滩1号配变 | 红 | 0.0000 | 43.27 | 0.0000 | 0.0000
7344 | 甘州区 | 刘家沟有年小区配变 | 绿 | 204.0355 | 204.04 | 0.0000 | 0.0000
7345 | 甘州区 | 刘家沟小区配变 | 绿 | 350.3353 | 350.34 | 0.0000 | 0.0000
7346 | 甘州区 | 刘家沟四社配变 | 绿 | 168.9282 | 168.93 | 0.0000 | 0.0000
7347 | 甘州区 | 刘家沟十社配变 | 绿 | 80.8299 | 80.83 | 0.0000 | 0.0000
7348 | 甘州区 | 刘家沟十二社配变 | 绿 | 85.3864 | 85.39 | 0.0000 | 0.0000
7349 | 甘州区 | 刘家沟十一社小康楼配变 | 绿 | 266.3695 | 266.37 | 0.0000 | 0.0000
7350 | 甘州区 | 刘家沟六社配变 | 绿 | 65.4938 | 65.49 | 0.0000 | 0.0000
7351 | 甘州区 | 刘家沟八社1#配变 | 绿 | 66.1022 | 66.1 | 0.0000 | 0.0000
7352 | 甘州区 | 刘家沟五社配变 | 绿 | 177.7093 | 177.71 | 0.0000 | 0.0000
7353 | 甘州区 | 刘家沟五社2#配变 | 绿 | 82.2884 | 82.29 | 0.0000 | 0.0000
7354 | 甘州区 | 刘家沟二社配变 | 绿 | 67.6761 | 67.68 | 0.0000 | 0.0000
7355 | 甘州区 | 刘家沟九社配变 | 绿 | 192.6994 | 192.7 | 0.0000 | 0.0000
7356 | 甘州区 | 刘家沟九社2#配变 | 绿 | 40.5921 | 40.59 | 0.0000 | 0.0000
7357 | 甘州区 | 刘家沟三社配变 | 绿 | 276.9554 | 276.96 | 0.0000 | 0.0000
7358 | 甘州区 | 刘家沟七社配变 | 绿 | 112.5637 | 112.56 | 0.0000 | 0.0000
7359 | 甘州区 | 刘家沟一社配变 | 绿 | 64.0130 | 64.01 | 0.0000 | 0.0000
7360 | 甘州区 | 刘家沟一社2#配变 | 绿 | 80.3182 | 80.32 | 0.0000 | 0.0000
7361 | 民乐县 | 刘家庄配变 | 黄 | 9.4559 | 58.6 | 49.1400 | 0.0000
7362 | 肃南县 | 刘刚动力配变 | 红 | 0.0000 | 76.46 | 0.0000 | 0.0000
7363 | 临泽县 | 刘光文农场井配变 | 黄 | 80.1321 | 80.13 | 0.0000 | 0.0000
7364 | 民乐县 | 刘信配变 | 黄 | 43.0823 | 43.08 | 0.0000 | 0.0000
7365 | 山丹县 | 刘伏搬迁点配变 | 绿 | 182.7299 | 182.73 | 0.0000 | 0.0000
7366 | 山丹县 | 刘伏开发区机井配变 | 绿 | 128.2309 | 128.23 | 0.0000 | 0.0000
7367 | 山丹县 | 刘伏二台 | 绿 | 40.8342 | 40.83 | 0.0000 | 0.0000
7368 | 山丹县 | 刘伏三社井配变 | 绿 | 160.0130 | 160.01 | 0.0000 | 0.0000
7369 | 山丹县 | 刘伏三社(2)井配变 | 绿 | 160.0231 | 160.02 | 0.0000 | 0.0000
7370 | 山丹县 | 刘伏一台 | 绿 | 44.4569 | 44.46 | 0.0000 | 0.0000
7371 | 山丹县 | 刘伏一二社井配变（新） | 绿 | 160.0173 | 160.02 | 0.0000 | 0.0000
7372 | 山丹县 | 刘伏一二社(2)井配变 | 绿 | 237.3493 | 237.35 | 0.0000 | 0.0000
7373 | 肃南县 | 凯鑫市场配变 | 绿 | 451.6990 | 451.7 | 0.0000 | 0.0000
7374 | 民乐县 | 凯旋名门配变 | 绿 | 1314.2928 | 1314.29 | 0.0000 | 0.0000
7375 | 民乐县 | 凡家庄配变 | 绿 | 291.2029 | 291.2 | 0.0000 | 0.0000
7376 | 民乐县 | 冰沟配变 | 黄 | 45.7025 | 45.7 | 0.0000 | 0.0000
7377 | 民乐县 | 冰沟公变 | 黄 | 40.7792 | 40.78 | 0.0000 | 0.0000
7378 | 民乐县 | 冰沟五队配变 | 黄 | 24.2175 | 24.22 | 0.0000 | 0.0000
7379 | 山丹县 | 农资农贸市场配变（新） | 绿 | 360.5885 | 360.59 | 0.0000 | 0.0000
7380 | 甘州区 | 农行配变 | 绿 | 234.1990 | 234.2 | 0.0000 | 0.0000
7381 | 高台县 | 农电站西配变 | 红 | 0.0000 | 101.15 | 0.0000 | 0.0000
7382 | 高台县 | 农电站西变 | 红 | 0.0000 | 90.57 | 0.0000 | 0.0000
7383 | 高台县 | 农电站东配变 | 红 | 0.0000 | 55.62 | 0.0000 | 0.0000
7384 | 甘州区 | 农电仓库 | 黄 | 248.9085 | 248.91 | 0.0000 | 0.0000
7385 | 甘州区 | 农机配变 | 绿 | 285.4990 | 285.5 | 0.0000 | 0.0000
7386 | 临泽县 | 农机厂农场配变 | 黄 | 40.0657 | 40.07 | 0.0000 | 0.0000
7387 | 山丹县 | 农机中心配变 | 绿 | 314.5353 | 314.54 | 0.0000 | 0.0000
7388 | 临泽县 | 农技中心井变 | 黄 | 33.7977 | 33.8 | 0.0000 | 0.0000
7389 | 甘州区 | 农学区箱式变站内变压器 | 绿 | 257.4485 | 257.45 | 0.0000 | 0.0000
7390 | 高台县 | 农委园艺场配变 | 红 | 0.0000 | 80.38 | 0.0000 | 0.0000
7391 | 临泽县 | 农委农场井变 | 黄 | 90.7047 | 90.7 | 0.0000 | 0.0000
7392 | 甘州区 | 农委农场4号配变 | 绿 | 40.2814 | 40.28 | 0.0000 | 0.0000
7393 | 甘州区 | 农委农场3#配变 | 绿 | 160.0087 | 160.01 | 0.0000 | 0.0000
7394 | 甘州区 | 农委农场1#配变 | 绿 | 116.8779 | 116.88 | 0.0000 | 0.0000
7395 | 高台县 | 农大院配变 | 红 | 0.0000 | 81.44 | 0.0000 | 0.0000
7396 | 高台县 | 农大院4号配变 | 红 | 0.0000 | 40.33 | 0.0000 | 0.0000
7397 | 高台县 | 农大院3号配变 | 红 | 0.0000 | 80.76 | 0.0000 | 0.0000
7398 | 山丹县 | 农场照明配变（新） | 绿 | 81.1344 | 81.13 | 0.0000 | 0.0000
7399 | 山丹县 | 农场机关4号配变 | 绿 | 86.2345 | 86.23 | 0.0000 | 0.0000
7400 | 山丹县 | 农场机关3号配变 | 绿 | 169.7654 | 169.77 | 0.0000 | 0.0000
7401 | 山丹县 | 农场机关1号配变 | 绿 | 174.3493 | 174.35 | 0.0000 | 0.0000
7402 | 临泽县 | 农场惠泽小区配变 | 黄 | 339.7963 | 339.8 | 0.0000 | 0.0000
7403 | 临泽县 | 农场大门口配变 | 黄 | 66.3793 | 66.38 | 0.0000 | 0.0000
7404 | 山丹县 | 农场四分场配变（新） | 绿 | 119.5753 | 119.58 | 0.0000 | 0.0000
7405 | 临泽县 | 农场四分场三斗十井配变 | 黄 | 80.0000 | 80 | 0.0000 | 0.0000
7406 | 山丹县 | 农场六分场配变（新） | 绿 | 80.2027 | 80.2 | 0.0000 | 0.0000
7407 | 山丹县 | 农场五分场配变 | 绿 | 82.2450 | 82.24 | 0.0000 | 0.0000
7408 | 山丹县 | 农场三分场配变 | 绿 | 80.0101 | 80.01 | 0.0000 | 0.0000
7409 | 临泽县 | 农场三分场4号井配变 | 黄 | 80.1451 | 80.15 | 0.0000 | 0.0000
7410 | 甘州区 | 农具厂配变 | 绿 | 165.9060 | 165.91 | 0.0000 | 0.0000
7411 | 高台县 | 农具厂配变 | 红 | 0.0000 | 128 | 0.0000 | 0.0000
7412 | 甘州区 | 农二中配变 | 绿 | 173.7258 | 173.73 | 0.0000 | 0.0000
7413 | 肃南县 | 农业队西配变 | 绿 | 64.0108 | 64.0108 | 0.0000 | 0.0000
7414 | 肃南县 | 农业队西2号配变 | 红 | 0.0000 | 0 | 0.0000 | 0.0000
7415 | 肃南县 | 农业队东3号配变 | 绿 | 80.4503 | 80.4503 | 0.0000 | 0.0000
7416 | 肃南县 | 农业队东1号配变 | 绿 | 162.3100 | 162.31 | 0.0000 | 0.0000
7417 | 民乐县 | 农业示范园配变 | 绿 | 81.4722 | 81.47 | 0.0000 | 0.0000
7418 | 山丹县 | 农业示范园区2号井配变 | 黄 | 128.0216 | 128.02 | 0.0000 | 0.0000
7419 | 肃南县 | 农业点配变 | 绿 | 40.2557 | 40.26 | 0.0000 | 0.0000
7420 | 甘州区 | 军区配变 | 绿 | 70.9278 | 70.93 | 0.0000 | 0.0000
7421 | 山丹县 | 再生资源1号配变 | 绿 | 167.2923 | 167.29 | 0.0000 | 0.0000
7422 | 民乐县 | 养殖厂配变 | 黄 | 24.0172 | 24.02 | 0.0000 | 0.0000
7423 | 民乐县 | 兴隆配变 | 黄 | 24.0395 | 24.04 | 0.0000 | 0.0000
7424 | 高台县 | 兴隆茗苑箱变间隔配电变压器 | 红 | 0.0000 | 520.07 | 0.0000 | 0.0000
7425 | 甘州区 | 兴隆四社配变 | 黄 | 162.6023 | 162.6 | 0.0000 | 0.0000
7426 | 甘州区 | 兴隆六社2#配变 | 黄 | 169.7531 | 169.75 | 0.0000 | 0.0000
7427 | 甘州区 | 兴隆五社配变 | 黄 | 102.3931 | 102.39 | 0.0000 | 0.0000
7428 | 甘州区 | 兴隆五社2#配变 | 黄 | 166.3130 | 166.31 | 0.0000 | 0.0000
7429 | 甘州区 | 兴隆二社配变 | 黄 | 164.1848 | 164.18 | 0.0000 | 0.0000
7430 | 甘州区 | 兴隆三社配变 | 黄 | 83.9258 | 83.93 | 0.0000 | 0.0000
7431 | 甘州区 | 兴隆七社配变 | 黄 | 331.9700 | 331.97 | 0.0000 | 0.0000
7432 | 甘州区 | 兴隆一社配变 | 黄 | 84.6243 | 84.62 | 0.0000 | 0.0000
7433 | 民乐县 | 兴达种植配变 | 绿 | 185.8971 | 185.9 | 0.0000 | 0.0000
7434 | 肃南县 | 兴荣大厦箱式配变 | 绿 | 532.6928 | 532.69 | 0.0000 | 0.0000
7435 | 高台县 | 兴荣农场配变（改造后） | 红 | 0.0000 | 97.6 | 0.0000 | 0.0000
7436 | 民乐县 | 兴荣养殖专业合作社配变 | 黄 | 80.0520 | 80.05 | 0.0000 | 0.0000
7437 | 民乐县 | 兴盛移民配变 | 绿 | 80.1126 | 80.11 | 0.0000 | 0.0000
7438 | 山丹县 | 兴屯小区配变 | 绿 | 166.5425 | 166.54 | 0.0000 | 0.0000
7439 | 民乐县 | 兴和养殖场配变 | 绿 | 80.0058 | 80.01 | 0.0000 | 0.0000
7440 | 肃南县 | 兴发农场配变 | 红 | 0.0000 | 160.03 | 0.0000 | 0.0000
7441 | 山丹县 | 兴兴寨配变（新） | 黄 | 4.5537 | 30.49 | 25.9350 | 0.0000
7442 | 山丹县 | 兴兴寨1号配变 | 绿 | 80.0000 | 80 | 0.0000 | 0.0000
7443 | 甘州区 | 兴元配变 | 绿 | 283.7959 | 283.8 | 0.0000 | 0.0000
7444 | 肃南县 | 关路泉配变 | 绿 | 160.0000 | 160 | 0.0000 | 0.0000
7445 | 甘州区 | 共裕配变 | 绿 | 354.8557 | 354.86 | 0.0000 | 0.0000
7446 | 高台县 | 共裕沙场生活配变 | 红 | 0.0000 | 24.15 | 0.0000 | 0.0000
7447 | 甘州区 | 共裕小区照明2号照明 | 绿 | 667.4948 | 667.49 | 0.0000 | 0.0000
7448 | 甘州区 | 共裕小区照明1号箱式变压器 | 绿 | 655.3625 | 655.36 | 0.0000 | 0.0000
7449 | 甘州区 | 共裕小区2号 | 绿 | 271.3979 | 271.4 | 0.0000 | 0.0000
7450 | 甘州区 | 共裕小区1号 | 绿 | 264.3186 | 264.32 | 0.0000 | 0.0000
7451 | 高台县 | 共裕养殖配变新 | 红 | 0.0000 | 198.41 | 0.0000 | 0.0000
7452 | 高台县 | 共裕9号配变 | 红 | 0.0000 | 117.06 | 0.0000 | 0.0000
7453 | 高台县 | 共裕8号配变 | 红 | 0.0000 | 445.61 | 0.0000 | 0.0000
7454 | 高台县 | 共裕7号配变 | 红 | 0.0000 | 161.73 | 0.0000 | 0.0000
7455 | 高台县 | 共裕6号配变 | 红 | 0.0000 | 334.56 | 0.0000 | 0.0000
7456 | 高台县 | 共裕5号配变 | 红 | 0.0000 | 242 | 0.0000 | 0.0000
7457 | 高台县 | 共裕4号配变 | 红 | 0.0000 | 271.66 | 0.0000 | 0.0000
7458 | 高台县 | 共裕3号配变 | 红 | 0.0000 | 192.19 | 0.0000 | 0.0000
7459 | 高台县 | 共裕2号配变 | 红 | 0.0000 | 233.27 | 0.0000 | 0.0000
7460 | 甘州区 | 共裕2#配变 | 绿 | 363.7146 | 363.71 | 0.0000 | 0.0000
7461 | 高台县 | 共裕1号配变 | 红 | 0.0000 | 325.55 | 0.0000 | 0.0000
7462 | 高台县 | 共裕16号配变 | 红 | 0.0000 | 24 | 0.0000 | 0.0000
7463 | 高台县 | 共裕15号配变 | 红 | 0.0000 | 166.43 | 0.0000 | 0.0000
7464 | 高台县 | 共裕14号配变 | 红 | 0.0000 | 114.93 | 0.0000 | 0.0000
7465 | 高台县 | 共裕11号配变 | 红 | 0.0000 | 163.38 | 0.0000 | 0.0000
7466 | 高台县 | 共裕10号配变 | 红 | 0.0000 | 201.47 | 0.0000 | 0.0000
7467 | 临泽县 | 共和4、5社机井变 | 黄 | 50.4000 | 50.4 | 0.0000 | 0.0000
7468 | 临泽县 | 共和3社配变 | 黄 | 172.8973 | 172.9 | 0.0000 | 0.0000
7469 | 临泽县 | 共和1-6社配变 | 黄 | 89.7827 | 89.78 | 0.0000 | 0.0000
7470 | 民乐县 | 兰花坪配变 | 黄 | 181.3500 | 181.35 | 0.0000 | 0.0000
7471 | 高台县 | 兰粮高台购销公司农场9号配变 | 红 | 0.0000 | 40 | 0.0000 | 0.0000
7472 | 高台县 | 兰粮高台购销公司农场8号配变 | 红 | 0.0000 | 50.4 | 0.0000 | 0.0000
7473 | 高台县 | 兰粮高台购销公司农场7号配变 | 红 | 0.0000 | 80 | 0.0000 | 0.0000
7474 | 高台县 | 兰粮高台购销公司农场6号配变 | 红 | 0.0000 | 40 | 0.0000 | 0.0000
7475 | 高台县 | 兰粮高台购销公司农场5号配变 | 红 | 0.0000 | 64.03 | 0.0000 | 0.0000
7476 | 高台县 | 兰粮高台购销公司农场4号柱上变压器 | 红 | 0.0000 | 64 | 0.0000 | 0.0000
7477 | 高台县 | 兰粮高台购销公司农场3号配变 | 红 | 0.0000 | 80 | 0.0000 | 0.0000
7478 | 高台县 | 兰粮高台购销公司农场2号配变 | 红 | 0.0000 | 80 | 0.0000 | 0.0000
7479 | 高台县 | 兰粮高台购销公司农场1号配变 | 红 | 0.0000 | 40.01 | 0.0000 | 0.0000
7480 | 高台县 | 兰粮高台公司配变 | 红 | 0.0000 | 117.39 | 0.0000 | 0.0000
7481 | 甘州区 | 兰州军区房管局办事处变 | 绿 | 40.1299 | 40.13 | 0.0000 | 0.0000
7482 | 肃南县 | 兰家滩配变 | 绿 | 40.1562 | 40.16 | 0.0000 | 0.0000
7483 | 甘州区 | 兰家寨配变 | 绿 | 40.0032 | 40 | 0.0000 | 0.0000
7484 | 甘州区 | 兰家寨村3#配变 | 绿 | 160.0000 | 160 | 0.0000 | 0.0000
7485 | 甘州区 | 兰家寨村2#配变 | 绿 | 167.3666 | 167.37 | 0.0000 | 0.0000
7486 | 甘州区 | 兰家寨小区配变 | 绿 | 168.9044 | 168.9 | 0.0000 | 0.0000
7487 | 甘州区 | 兰家寨四社配变 | 绿 | 161.3076 | 161.31 | 0.0000 | 0.0000
7488 | 甘州区 | 兰家寨六社配变 | 绿 | 41.9798 | 41.98 | 0.0000 | 0.0000
7489 | 甘州区 | 兰家寨一社配变 | 绿 | 42.6376 | 42.64 | 0.0000 | 0.0000
7490 | 甘州区 | 兰家寨2#配变 | 绿 | 160.0202 | 160.02 | 0.0000 | 0.0000
7491 | 临泽县 | 兰家堡公寓楼三号 | 黄 | 327.7534 | 327.75 | 0.0000 | 0.0000
7492 | 甘州区 | 兰家城林地1#配变 | 绿 | 80.6105 | 80.61 | 0.0000 | 0.0000
7493 | 甘州区 | 兰家城村配变 | 绿 | 42.4680 | 42.47 | 0.0000 | 0.0000
7494 | 甘州区 | 兰家城村林地配变 | 绿 | 24.0011 | 24 | 0.0000 | 0.0000
7495 | 甘州区 | 兰家城村大棚配变 | 绿 | 80.0076 | 80.01 | 0.0000 | 0.0000
7496 | 甘州区 | 兰家城村三四社配变 | 绿 | 160.9930 | 160.99 | 0.0000 | 0.0000
7497 | 甘州区 | 兰家城村一社配变 | 绿 | 84.6330 | 84.63 | 0.0000 | 0.0000
7498 | 临泽县 | 兰堡机井配变 | 黄 | 161.2355 | 161.24 | 0.0000 | 0.0000
7499 | 临泽县 | 兰堡日光温室配变 | 黄 | 160.4893 | 160.49 | 0.0000 | 0.0000
7500 | 临泽县 | 兰堡合作社配变 | 黄 | 80.0000 | 80 | 0.0000 | 0.0000
7501 | 临泽县 | 兰堡8社配变 | 黄 | 40.1515 | 40.15 | 0.0000 | 0.0000
7502 | 临泽县 | 兰堡7社配变 | 黄 | 163.8493 | 163.85 | 0.0000 | 0.0000
7503 | 临泽县 | 兰堡6、8社配变 | 黄 | 168.7060 | 168.71 | 0.0000 | 0.0000
7504 | 临泽县 | 兰堡5社大口井配变 | 黄 | 40.0000 | 40 | 0.0000 | 0.0000
7505 | 临泽县 | 兰堡4社机井配变 | 黄 | 80.0015 | 80 | 0.0000 | 0.0000
7506 | 临泽县 | 兰堡4-5社配变 | 黄 | 169.7942 | 169.79 | 0.0000 | 0.0000
7507 | 临泽县 | 兰堡1-3社配变 | 黄 | 78.2529 | 78.25 | 0.0000 | 0.0000
7508 | 甘州区 | 兰园配变S11- | 绿 | 277.0340 | 277.03 | 0.0000 | 0.0000
7509 | 甘州区 | 兰园箱式变 | 绿 | 523.3835 | 523.38 | 0.0000 | 0.0000
7510 | 甘州区 | 兰四八社配变 | 绿 | 80.3442 | 80.34 | 0.0000 | 0.0000
7511 | 临泽县 | 兰化锋章台区 | 黄 | 160.1559 | 160.16 | 0.0000 | 0.0000
7512 | 临泽县 | 兰化示范园5号配变 | 黄 | 160.4828 | 160.48 | 0.0000 | 0.0000
7513 | 临泽县 | 兰化示范园1区4号变 | 黄 | 101.3299 | 101.33 | 0.0000 | 0.0000
7514 | 临泽县 | 兰化示范园1区2号配变 | 黄 | 437.0136 | 596.8 | 0.0000 | 0.0000
7515 | 临泽县 | 兰化示范园1区1号配变 | 黄 | 168.7262 | 168.73 | 0.0000 | 0.0000
7516 | 临泽县 | 兰化养殖小区东变1号配变 | 黄 | 121.6298 | 121.63 | 0.0000 | 0.0000
7517 | 临泽县 | 兰化养殖区西变 | 黄 | 261.4716 | 261.47 | 0.0000 | 0.0000
7518 | 临泽县 | 兰化养殖区东变 | 黄 | 200.3777 | 200.38 | 0.0000 | 0.0000
7519 | 临泽县 | 兰化养殖区三号配变 | 黄 | 80.0000 | 80 | 0.0000 | 0.0000
7520 | 甘州区 | 六队配变 | 绿 | 90.2684 | 90.27 | 0.0000 | 0.0000
7521 | 甘州区 | 六闸小区配变 | 绿 | 341.0909 | 341.09 | 0.0000 | 0.0000
7522 | 甘州区 | 六闸四社配变 | 绿 | 90.8551 | 90.86 | 0.0000 | 0.0000
7523 | 甘州区 | 六闸六社配变 | 绿 | 64.7852 | 64.79 | 0.0000 | 0.0000
7524 | 甘州区 | 六闸八社配变 | 绿 | 80.4359 | 80.44 | 0.0000 | 0.0000
7525 | 甘州区 | 六闸五社配变 | 绿 | 130.3338 | 130.33 | 0.0000 | 0.0000
7526 | 甘州区 | 六闸二社配变（原迎恩三社配变） | 绿 | 165.4701 | 165.47 | 0.0000 | 0.0000
7527 | 甘州区 | 六闸九社配变 | 绿 | 64.0260 | 64.03 | 0.0000 | 0.0000
7528 | 甘州区 | 六闸三社配变 | 绿 | 160.0303 | 160.03 | 0.0000 | 0.0000
7529 | 甘州区 | 六闸七社配变 | 绿 | 80.0152 | 80.02 | 0.0000 | 0.0000
7530 | 甘州区 | 六闸一社2号配变 | 绿 | 82.4226 | 82.42 | 0.0000 | 0.0000
7531 | 高台县 | 六禾生态有限公司配变 | 红 | 0.0000 | 89.81 | 0.0000 | 0.0000
7532 | 高台县 | 六洋北配变 | 红 | 0.0000 | 42.58 | 0.0000 | 0.0000
7533 | 高台县 | 六洋中1号配变 | 红 | 0.0000 | 62.4 | 80.0000 | 0.0000
7534 | 高台县 | 六洋一社配变 | 红 | 0.0000 | 80.5 | 0.0000 | 0.0000
7535 | 民乐县 | 六坝镇新民村大棚配变 | 绿 | 80.5629 | 80.56 | 0.0000 | 0.0000
7536 | 民乐县 | 六坝配变 | 黄 | 327.1270 | 327.13 | 0.0000 | 0.0000
7537 | 民乐县 | 六坝村3号配变 | 绿 | 365.2301 | 365.23 | 0.0000 | 0.0000
7538 | 民乐县 | 六坝李庄配变 | 黄 | 12.8087 | 58.17 | 45.3600 | 0.0000
7539 | 民乐县 | 六坝开洼配变 | 黄 | 82.8458 | 82.85 | 0.0000 | 0.0000
7540 | 民乐县 | 六坝刘家庄配变 | 绿 | 44.1253 | 44.13 | 0.0000 | 0.0000
7541 | 高台县 | 六四村高标准农田配变 | 红 | 0.0000 | 200 | 0.0000 | 0.0000
7542 | 高台县 | 六四村西配变 | 红 | 0.0000 | 129.2 | 0.0000 | 0.0000
7543 | 高台县 | 六四村综合养殖小区配变 | 红 | 0.0000 | 256.22 | 320.0000 | 0.0000
7544 | 高台县 | 六四村中配变 | 红 | 0.0000 | 66.23 | 0.0000 | 0.0000
7545 | 高台县 | 六四村东配变 | 红 | 0.0000 | 80.02 | 0.0000 | 0.0000
7546 | 高台县 | 六四村一社配变 | 红 | 0.0000 | 166.58 | 0.0000 | 0.0000
7547 | 高台县 | 六四北配变 | 红 | 0.0000 | 87.24 | 0.0000 | 0.0000
7548 | 高台县 | 六四养殖场配变 | 红 | 0.0000 | 40.14 | 0.0000 | 0.0000
7549 | 甘州区 | 六号小区配变（原梁家墩三社配变） | 绿 | 173.0763 | 173.08 | 0.0000 | 0.0000
7550 | 甘州区 | 六号四社配变 | 绿 | 162.0784 | 162.08 | 0.0000 | 0.0000
7551 | 甘州区 | 六号四社2#配变 | 黄 | 128.5196 | 208.12 | 79.6000 | 0.0000
7552 | 甘州区 | 六号五社配变（原清凉寺一社配变） | 绿 | 40.0260 | 40.03 | 0.0000 | 0.0000
7553 | 甘州区 | 六号五社配变 | 绿 | 67.9142 | 67.91 | 0.0000 | 0.0000
7554 | 甘州区 | 六号五社2#配变 | 绿 | 160.2814 | 160.28 | 0.0000 | 0.0000
7555 | 甘州区 | 六号二社3#配变 | 绿 | 40.0141 | 40.01 | 0.0000 | 0.0000
7556 | 甘州区 | 六号二社2#配变 | 绿 | 80.0433 | 80.04 | 0.0000 | 0.0000
7557 | 甘州区 | 六号二社1#配变 | 绿 | 188.3926 | 188.39 | 0.0000 | 0.0000
7558 | 甘州区 | 六号三社配变 | 绿 | 80.0000 | 80 | 0.0000 | 0.0000
7559 | 甘州区 | 六号三社2#配变 | 绿 | 326.0965 | 326.1 | 0.0000 | 0.0000
7560 | 甘州区 | 六号一社井配变 | 绿 | 82.2260 | 82.23 | 0.0000 | 0.0000
7561 | 甘州区 | 六号一二社配变 | 绿 | 161.5934 | 161.59 | 0.0000 | 0.0000
7562 | 民乐县 | 六南配变 | 绿 | 546.2771 | 546.28 | 0.0000 | 0.0000
7563 | 民乐县 | 六南2号配变 | 绿 | 163.3730 | 163.37 | 0.0000 | 0.0000
7564 | 民乐县 | 六北配变 | 绿 | 131.6761 | 131.68 | 0.0000 | 0.0000
7565 | 民乐县 | 六北2号配变 | 绿 | 134.6045 | 134.6 | 0.0000 | 0.0000
7566 | 高台县 | 六二荒地配变 | 红 | 0.0000 | 40.04 | 0.0000 | 0.0000
7567 | 高台县 | 六二村西配变 | 红 | 0.0000 | 81.03 | 0.0000 | 0.0000
7568 | 高台县 | 六二村小康配变 | 红 | 0.0000 | 206.18 | 0.0000 | 0.0000
7569 | 高台县 | 六二村小康楼电采暖配变 | 红 | 0.0000 | 320 | 0.0000 | 0.0000
7570 | 高台县 | 六二村南配变 | 红 | 0.0000 | 80.12 | 0.0000 | 0.0000
7571 | 高台县 | 六二村十社配变 | 红 | 0.0000 | 160.7 | 0.0000 | 0.0000
7572 | 高台县 | 六二村北配变 | 红 | 0.0000 | 81.52 | 0.0000 | 0.0000
7573 | 高台县 | 六二村农场2号配变 | 红 | 0.0000 | 93.05 | 0.0000 | 0.0000
7574 | 高台县 | 六二村养殖小区配变 | 红 | 0.0000 | 232.76 | 0.0000 | 0.0000
7575 | 高台县 | 六二村养殖小区2号配变 | 红 | 0.0000 | 40.75 | 0.0000 | 0.0000
7576 | 高台县 | 六二村井灌配变 | 红 | 0.0000 | 40 | 0.0000 | 0.0000
7577 | 高台县 | 六二村井灌北配变 | 红 | 0.0000 | 84.39 | 0.0000 | 0.0000
7578 | 高台县 | 六二村中配变 | 红 | 0.0000 | 40.06 | 0.0000 | 0.0000
7579 | 高台县 | 六二村中2号配变 | 红 | 0.0000 | 162.88 | 160.0000 | 0.0000
7580 | 高台县 | 六二村8社配变 | 红 | 0.0000 | 81.62 | 0.0000 | 0.0000
7581 | 高台县 | 六二村7社配变 | 红 | 0.0000 | 82.64 | 0.0000 | 0.0000
7582 | 高台县 | 六二村1社配变 | 红 | 0.0000 | 80.06 | 0.0000 | 0.0000
7583 | 高台县 | 六二村1-3社配变 | 红 | 0.0000 | 163.45 | 0.0000 | 0.0000
7584 | 高台县 | 六二合作社2号配变 | 红 | 0.0000 | 40.82 | 0.0000 | 0.0000
7585 | 高台县 | 六二合作社1号配变 | 红 | 0.0000 | 320 | 320.0000 | 0.0000
7586 | 高台县 | 六三村高标准农田配变 | 红 | 0.0000 | 200 | 0.0000 | 0.0000
7587 | 高台县 | 六三村西配变 | 红 | 0.0000 | 129.21 | 0.0000 | 0.0000
7588 | 高台县 | 六三村温室配变 | 红 | 0.0000 | 168.15 | 0.0000 | 0.0000
7589 | 高台县 | 六三村村配变 | 红 | 0.0000 | 84.93 | 0.0000 | 0.0000
7590 | 高台县 | 六三村嘉苑柱上配变 | 红 | 0.0000 | 345.3 | 0.0000 | 0.0000
7591 | 高台县 | 六三村井灌北配变 | 红 | 0.0000 | 64.37 | 0.0000 | 0.0000
7592 | 高台县 | 六三村9社配变 | 红 | 0.0000 | 83.41 | 0.0000 | 0.0000
7593 | 高台县 | 六一村西配变 | 红 | 0.0000 | 155.07 | 60.0000 | 0.0000
7594 | 高台县 | 六一村小康楼电采暖西配变 | 红 | 0.0000 | 320 | 0.0000 | 0.0000
7595 | 高台县 | 六一村小康楼电采暖中配变 | 红 | 0.0000 | 320 | 0.0000 | 0.0000
7596 | 高台县 | 六一村小康楼电采暖东配变 | 红 | 0.0000 | 320 | 0.0000 | 0.0000
7597 | 高台县 | 六一村井灌中配变 | 红 | 0.0000 | 80.05 | 0.0000 | 0.0000
7598 | 高台县 | 六一村井灌东配变 | 红 | 0.0000 | 40.02 | 0.0000 | 0.0000
7599 | 高台县 | 六一村东配变 | 红 | 0.0000 | 90.36 | 200.0000 | 0.0000
7600 | 高台县 | 六一村七社配变 | 红 | 0.0000 | 170.41 | 0.0000 | 0.0000
7601 | 高台县 | 六一村3社小康配变 | 红 | 0.0000 | 162.28 | 0.0000 | 0.0000
7602 | 高台县 | 六一村1社井灌配变 | 红 | 0.0000 | 80 | 0.0000 | 0.0000
7603 | 肃南县 | 公路段配变 | 绿 | 167.8111 | 167.81 | 0.0000 | 0.0000
7604 | 甘州区 | 公寓楼电采暖2号配变 | 绿 | 400.0000 | 400 | 0.0000 | 0.0000
7605 | 甘州区 | 公寓楼电采暖1号配变 | 绿 | 320.0000 | 320 | 0.0000 | 0.0000
7606 | 山丹县 | 公安局配变 | 绿 | 264.9291 | 264.93 | 0.0000 | 0.0000
7607 | 民乐县 | 公园配变 | 绿 | 320.0000 | 320 | 0.0000 | 0.0000
7608 | 民乐县 | 公园配变 | 黄 | 221.9959 | 222 | 0.0000 | 0.0000
7609 | 民乐县 | 公园配变 | 绿 | 350.5431 | 350.54 | 0.0000 | 0.0000
7610 | 甘州区 | 公园道商业箱式变配电变压器 | 绿 | 422.7002 | 422.7 | 0.0000 | 0.0000
7611 | 甘州区 | 公园道3#居民箱式变配电变压器 | 绿 | 426.9926 | 426.99 | 0.0000 | 0.0000
7612 | 甘州区 | 公园道2#居民箱式变配电变压器 | 绿 | 412.9897 | 412.99 | 0.0000 | 0.0000
7613 | 甘州区 | 公园道1#居民箱式变配电变压器 | 绿 | 409.7163 | 409.72 | 0.0000 | 0.0000
7614 | 民乐县 | 公园2号配变 | 绿 | 160.0000 | 160 | 0.0000 | 0.0000
7615 | 甘州区 | 八里堡小康楼配变 | 绿 | 360.2247 | 360.22 | 0.0000 | 0.0000
7616 | 甘州区 | 八里堡四社配变 | 绿 | 175.6742 | 175.67 | 0.0000 | 0.0000
7617 | 甘州区 | 八里堡六社配变 | 绿 | 64.9223 | 64.92 | 0.0000 | 0.0000
7618 | 甘州区 | 八里堡六社2号配变 | 绿 | 184.7194 | 184.72 | 0.0000 | 0.0000
7619 | 甘州区 | 八里堡五社配变 | 绿 | 64.0000 | 64 | 0.0000 | 0.0000
7620 | 甘州区 | 八里堡二三社配变 | 绿 | 80.6625 | 80.66 | 0.0000 | 0.0000
7621 | 甘州区 | 八里堡三社配变 | 绿 | 42.2104 | 42.21 | 0.0000 | 0.0000
7622 | 甘州区 | 八里堡一社配变 | 绿 | 191.9741 | 191.97 | 0.0000 | 0.0000
7623 | 肃南县 | 八里井子配变 | 红 | 0.0000 | 0 | 0.0000 | 0.0000
7624 | 民乐县 | 八尺沟2#配变 | 绿 | 40.1328 | 40.13 | 0.0000 | 0.0000
7625 | 民乐县 | 八尺沟1#配变 | 绿 | 40.2858 | 40.29 | 0.0000 | 0.0000
7626 | 高台县 | 八坝村配变 | 红 | 0.0000 | 88.34 | 0.0000 | 0.0000
7627 | 高台县 | 八坝村渠柱上配变 | 红 | 0.0000 | 80.41 | 0.0000 | 0.0000
7628 | 高台县 | 八坝村小康配变 | 红 | 0.0000 | 326.15 | 0.0000 | 0.0000
7629 | 高台县 | 八坝村养殖区 | 红 | 0.0000 | 40.14 | 0.0000 | 0.0000
7630 | 高台县 | 八坝村井灌配变 | 红 | 0.0000 | 80.04 | 0.0000 | 0.0000
7631 | 高台县 | 八坝村井灌西配变 | 红 | 0.0000 | 128.02 | 0.0000 | 0.0000
7632 | 高台县 | 八坝村井灌南配变 | 红 | 0.0000 | 80.02 | 0.0000 | 0.0000
7633 | 高台县 | 八坝村井灌东配变 | 红 | 0.0000 | 80.02 | 0.0000 | 0.0000
7634 | 高台县 | 八坝111三民房产公司箱变配电变压器 | 红 | 0.0000 | 412.29 | 0.0000 | 0.0000
7635 | 民乐县 | 八卦村一队三组（水井）配变 | 绿 | 128.0000 | 128 | 0.0000 | 0.0000
7636 | 民乐县 | 八卦新建配变 | 黄 | 130.4932 | 297.49 | 167.0000 | 0.0000
7637 | 高台县 | 八公司西农场2号配变 | 红 | 0.0000 | 80 | 0.0000 | 0.0000
7638 | 甘州区 | 八一配变 | 绿 | 175.8590 | 175.86 | 0.0000 | 0.0000
7639 | 甘州区 | 八一配变 | 黄 | 316.4649 | 316.46 | 0.0000 | 0.0000
7640 | 甘州区 | 八一村配变（长岭） | 绿 | 24.0248 | 24.02 | 0.0000 | 0.0000
7641 | 甘州区 | 八一村配变（锅底坑） | 绿 | 24.5673 | 24.57 | 0.0000 | 0.0000
7642 | 甘州区 | 八一村配变（村部） | 绿 | 26.7125 | 26.71 | 0.0000 | 0.0000
7643 | 甘州区 | 八一村配变 | 绿 | 252.0000 | 252 | 0.0000 | 0.0000
7644 | 高台县 | 八一村小学煤改电配变 | 红 | 0.0000 | 165.59 | 0.0000 | 0.0000
7645 | 高台县 | 八一村农场西30配变 | 红 | 0.0000 | 80 | 0.0000 | 0.0000
7646 | 高台县 | 八一村农场东配变 | 红 | 0.0000 | 87.31 | 0.0000 | 0.0000
7647 | 高台县 | 八一村养殖厂配变 | 红 | 0.0000 | 80.2 | 0.0000 | 0.0000
7648 | 高台县 | 八一村八社配变 | 红 | 0.0000 | 89.18 | 0.0000 | 0.0000
7649 | 高台县 | 八一村五社2号柱上配变 | 红 | 0.0000 | 163.29 | 0.0000 | 0.0000
7650 | 高台县 | 八一村五社1号配变 | 红 | 0.0000 | 90.45 | 0.0000 | 0.0000
7651 | 高台县 | 八一村二社配变 | 红 | 0.0000 | 80 | 0.0000 | 0.0000
7652 | 高台县 | 八一村三社配变 | 红 | 0.0000 | 67.08 | 0.0000 | 0.0000
7653 | 高台县 | 八一村七社配变 | 红 | 0.0000 | 80.02 | 0.0000 | 0.0000
7654 | 高台县 | 八一村七社井灌30配变 | 红 | 0.0000 | 64.1 | 0.0000 | 0.0000
7655 | 高台县 | 八一村一社配变 | 红 | 0.0000 | 80.03 | 0.0000 | 0.0000
7656 | 高台县 | 八一村一社2号配变 | 红 | 0.0000 | 80.12 | 0.0000 | 0.0000
7657 | 高台县 | 八一村一社1号配变 | 红 | 0.0000 | 84.03 | 0.0000 | 0.0000
7658 | 甘州区 | 八一村2#配变 | 绿 | 324.0614 | 324.06 | 0.0000 | 0.0000
7659 | 民乐县 | 八一四队配变 | 绿 | 530.1670 | 530.17 | 0.0000 | 0.0000
7660 | 甘州区 | 八一四社配变 | 绿 | 40.6264 | 40.63 | 0.0000 | 0.0000
7661 | 甘州区 | 八一四社2#配变 | 绿 | 163.2561 | 163.26 | 0.0000 | 0.0000
7662 | 甘州区 | 八一加工厂配变 | 绿 | 50.5321 | 50.53 | 0.0000 | 0.0000
7663 | 甘州区 | 八一六社配变 | 绿 | 80.6788 | 80.68 | 0.0000 | 0.0000
7664 | 甘州区 | 八一六社2#配变 | 绿 | 163.6068 | 163.61 | 0.0000 | 0.0000
7665 | 甘州区 | 八一五社配变 | 绿 | 175.2701 | 175.27 | 0.0000 | 0.0000
7666 | 甘州区 | 八一二社1#配变 | 绿 | 82.4478 | 82.45 | 0.0000 | 0.0000
7667 | 甘州区 | 八一九社配变 | 绿 | 160.0346 | 160.03 | 0.0000 | 0.0000
7668 | 甘州区 | 八一九社住宅小区配变 | 绿 | 180.2466 | 180.25 | 0.0000 | 0.0000
7669 | 民乐县 | 八一三队配变 | 绿 | 199.5276 | 199.53 | 0.0000 | 0.0000
7670 | 甘州区 | 八一三社配变 | 绿 | 194.8470 | 194.85 | 0.0000 | 0.0000
7671 | 甘州区 | 八一七八社配变 | 绿 | 80.2078 | 80.21 | 0.0000 | 0.0000
7672 | 甘州区 | 八一一社配变 | 绿 | 64.0000 | 64 | 0.0000 | 0.0000
7673 | 甘州区 | 八一一社2#配变 | 绿 | 95.0940 | 95.09 | 0.0000 | 0.0000
7674 | 民乐县 | 全营2号配变 | 绿 | 168.2932 | 168.29 | 0.0000 | 0.0000
7675 | 民乐县 | 全营1号配变 | 绿 | 132.6940 | 174.81 | 42.1200 | 0.0000
7676 | 肃南县 | 全有峰配变 | 绿 | 8.3754 | 8.38 | 0.0000 | 0.0000
7677 | 甘州区 | 党校配变 | 绿 | 294.7361 | 294.74 | 0.0000 | 0.0000
7678 | 甘州区 | 党寨镇中学配变 | 绿 | 210.1233 | 210.12 | 0.0000 | 0.0000
7679 | 甘州区 | 党寨林场配变 | 绿 | 80.8054 | 80.81 | 0.0000 | 0.0000
7680 | 甘州区 | 党寨林场2#配变 | 绿 | 80.0000 | 80 | 0.0000 | 0.0000
7681 | 甘州区 | 党寨村配变 | 绿 | 40.0844 | 40.08 | 0.0000 | 0.0000
7682 | 甘州区 | 党寨村八社井配变 | 绿 | 160.0032 | 160 | 0.0000 | 0.0000
7683 | 甘州区 | 党寨村2#配变 | 绿 | 162.0047 | 162 | 0.0000 | 0.0000
7684 | 甘州区 | 党寨小区配变 | 绿 | 332.0876 | 332.09 | 0.0000 | 0.0000
7685 | 甘州区 | 党寨四社井配变 | 绿 | 80.0000 | 80 | 0.0000 | 0.0000
7686 | 甘州区 | 党寨六社配变 | 绿 | 82.7127 | 82.71 | 0.0000 | 0.0000
7687 | 甘州区 | 党寨供电所配变 | 绿 | 161.5198 | 161.52 | 0.0000 | 0.0000
7688 | 甘州区 | 党寨五社井配变 | 绿 | 80.0173 | 80.02 | 0.0000 | 0.0000
7689 | 甘州区 | 党寨五社井2#配变 | 绿 | 81.1626 | 81.16 | 0.0000 | 0.0000
7690 | 甘州区 | 党寨二社大棚配变 | 绿 | 351.4437 | 351.44 | 0.0000 | 0.0000
7691 | 甘州区 | 党寨中心幼儿园配变 | 绿 | 324.3184 | 324.32 | 0.0000 | 0.0000
7692 | 甘州区 | 党寨三社配变 | 绿 | 81.9809 | 81.98 | 0.0000 | 0.0000
7693 | 甘州区 | 党寨三社井配变 | 绿 | 160.0216 | 160.02 | 0.0000 | 0.0000
7694 | 甘州区 | 党寨七社配变 | 绿 | 85.5531 | 85.55 | 0.0000 | 0.0000
7695 | 甘州区 | 党寨一二社配变 | 绿 | 70.2351 | 70.24 | 0.0000 | 0.0000
7696 | 甘州区 | 兔儿坝植被站配变 | 绿 | 166.1225 | 166.12 | 0.0000 | 0.0000
7697 | 甘州区 | 兔儿坝植被站井配变 | 绿 | 80.0087 | 80.01 | 0.0000 | 0.0000
7698 | 甘州区 | 兔儿坝工业园区3#配变 | 绿 | 80.0346 | 80.03 | 0.0000 | 0.0000
7699 | 民乐县 | 克寨配变 | 黄 | 226.8581 | 326.86 | 100.0000 | 0.0000
7700 | 民乐县 | 克寨移民配变 | 黄 | 81.2102 | 81.21 | 0.0000 | 0.0000
7701 | 民乐县 | 克寨养殖配变 | 黄 | 80.1184 | 80.12 | 0.0000 | 0.0000
7702 | 高台县 | 光明电杆厂配变 | 红 | 0.0000 | 64.26 | 0.0000 | 0.0000
7703 | 甘州区 | 光明村委会配变 | 黄 | 257.0140 | 257.01 | 0.0000 | 0.0000
7704 | 甘州区 | 光明开发区配变 | 黄 | 229.6594 | 229.66 | 0.0000 | 0.0000
7705 | 甘州区 | 光明小区电暖2#配变 | 黄 | 200.0520 | 200.05 | 0.0000 | 0.0000
7706 | 甘州区 | 光明小区电暖1#配变 | 黄 | 200.0505 | 200.05 | 0.0000 | 0.0000
7707 | 高台县 | 光明四社配变 | 红 | 0.0000 | 80.47 | 0.0000 | 0.0000
7708 | 甘州区 | 光明四社配变 | 黄 | 81.9296 | 81.93 | 0.0000 | 0.0000
7709 | 甘州区 | 光明四社下居民点配变 | 黄 | 80.0000 | 80 | 0.0000 | 0.0000
7710 | 高台县 | 光明南配变 | 红 | 0.0000 | 81.03 | 0.0000 | 0.0000
7711 | 甘州区 | 光明养殖场2号配变 | 绿 | 160.4503 | 160.45 | 0.0000 | 0.0000
7712 | 高台县 | 光明养殖区配变 | 红 | 0.0000 | 40.33 | 0.0000 | 0.0000
7713 | 甘州区 | 光明六社2#配变 | 黄 | 130.0697 | 130.07 | 0.0000 | 0.0000
7714 | 甘州区 | 光明八社配变 | 黄 | 46.4428 | 46.44 | 0.0000 | 0.0000
7715 | 甘州区 | 光明五社配变 | 黄 | 81.8904 | 81.89 | 0.0000 | 0.0000
7716 | 甘州区 | 光明二社配变 | 黄 | 80.3529 | 80.35 | 0.0000 | 0.0000
7717 | 甘州区 | 光明二社养殖区配变 | 黄 | 161.7955 | 161.8 | 0.0000 | 0.0000
7718 | 甘州区 | 光明二社井配变 | 黄 | 100.0000 | 100 | 0.0000 | 0.0000
7719 | 高台县 | 光明中配变 | 红 | 0.0000 | 80.85 | 0.0000 | 0.0000
7720 | 甘州区 | 光明三九社配变 | 黄 | 83.3831 | 83.38 | 0.0000 | 0.0000
7721 | 甘州区 | 光明七社配变 | 黄 | 82.1621 | 82.16 | 0.0000 | 0.0000
7722 | 甘州区 | 光明一社配变 | 黄 | 64.6495 | 64.65 | 0.0000 | 0.0000
7723 | 甘州区 | 光明一社2#配变 | 黄 | 160.3724 | 160.37 | 0.0000 | 0.0000
7724 | 高台县 | 光伏产业园变 | 红 | 0.0000 | 24.01 | 0.0000 | 0.0000
7725 | 甘州区 | 先锋村委配变 | 绿 | 50.4000 | 50.4 | 0.0000 | 0.0000
7726 | 高台县 | 先锋村二社配变 | 红 | 0.0000 | 42.6 | 0.0000 | 0.0000
7727 | 高台县 | 先锋村三社配变 | 红 | 0.0000 | 24.54 | 0.0000 | 0.0000
7728 | 高台县 | 先锋村三社井灌配变 | 红 | 0.0000 | 40 | 0.0000 | 0.0000
7729 | 高台县 | 先锋抗旱配变 | 红 | 0.0000 | 24 | 0.0000 | 0.0000
7730 | 甘州区 | 先锋四社配变 | 绿 | 80.0000 | 80 | 0.0000 | 0.0000
7731 | 甘州区 | 先锋四八社小区配变 | 绿 | 136.6237 | 136.62 | 0.0000 | 0.0000
7732 | 高台县 | 先锋农场配变 | 红 | 0.0000 | 80.17 | 0.0000 | 0.0000
7733 | 甘州区 | 先锋六社小康楼配变 | 绿 | 128.7188 | 128.72 | 0.0000 | 0.0000
7734 | 甘州区 | 先锋六社2号配变 | 绿 | 83.5960 | 83.6 | 0.0000 | 0.0000
7735 | 高台县 | 先锋公寓楼2号配变 | 红 | 0.0000 | 257.28 | 0.0000 | 0.0000
7736 | 高台县 | 先锋公寓楼1号配变 | 红 | 0.0000 | 81.85 | 0.0000 | 0.0000
7737 | 甘州区 | 先锋五八社配变 | 绿 | 163.7295 | 163.73 | 0.0000 | 0.0000
7738 | 甘州区 | 先锋二社配变 | 绿 | 160.8270 | 160.83 | 0.0000 | 0.0000
7739 | 甘州区 | 先锋二九社配变 | 绿 | 185.2585 | 185.26 | 0.0000 | 0.0000
7740 | 甘州区 | 先锋二九社楼配变 | 绿 | 40.5077 | 40.51 | 0.0000 | 0.0000
7741 | 甘州区 | 先锋三社配变 | 绿 | 80.0130 | 80.01 | 0.0000 | 0.0000
7742 | 甘州区 | 先锋三社2#配变 | 绿 | 80.3984 | 80.4 | 0.0000 | 0.0000
7743 | 甘州区 | 先锋三社1#配变 | 绿 | 162.7452 | 162.75 | 0.0000 | 0.0000
7744 | 甘州区 | 先锋七社楼配变 | 绿 | 321.4029 | 321.4 | 0.0000 | 0.0000
7745 | 甘州区 | 先锋七社2号配变 | 绿 | 91.6489 | 91.65 | 0.0000 | 0.0000
7746 | 高台县 | 先锋一社配变 | 红 | 0.0000 | 160 | 0.0000 | 0.0000
7747 | 高台县 | 先锋一社南配变 | 红 | 0.0000 | 53.2 | 80.0000 | 0.0000
7748 | 高台县 | 先锋一社北配变 | 红 | 0.0000 | 41.38 | 0.0000 | 0.0000
7749 | 高台县 | 先锋一社井灌西配变 | 红 | 0.0000 | 64.08 | 0.0000 | 0.0000
7750 | 高台县 | 先锋一社井灌东配变 | 红 | 0.0000 | 80.02 | 0.0000 | 0.0000
7751 | 甘州区 | 先锋一社2号配变 | 绿 | 81.8676 | 81.87 | 0.0000 | 0.0000
7752 | 高台县 | 元山子配变 | 红 | 0.0000 | 160.85 | 0.0000 | 0.0000
7753 | 高台县 | 元山子西配变 | 红 | 0.0000 | 86.57 | 80.0000 | 0.0000
7754 | 高台县 | 元山子西变 | 红 | 0.0000 | 89.28 | 0.0000 | 0.0000
7755 | 高台县 | 元山子林场配变 | 红 | 0.0000 | 80.16 | 0.0000 | 0.0000
7756 | 高台县 | 元山子小康点南配变 | 红 | 0.0000 | 167.48 | 50.0000 | 0.0000
7757 | 高台县 | 元山子小康点东配变 | 红 | 0.0000 | 165.62 | 0.0000 | 0.0000
7758 | 高台县 | 元山子南西配变 | 红 | 0.0000 | 80.01 | 0.0000 | 0.0000
7759 | 高台县 | 元山子南新配变 | 红 | 0.0000 | 105.95 | 0.0000 | 0.0000
7760 | 高台县 | 元山子南2号配变 | 红 | 0.0000 | 80 | 0.0000 | 0.0000
7761 | 高台县 | 元山子北配变 | 红 | 0.0000 | 94.6 | 0.0000 | 0.0000
7762 | 高台县 | 元山子北井温室配变 | 红 | 0.0000 | 40.04 | 0.0000 | 0.0000
7763 | 高台县 | 元山子北1号配变 | 红 | 0.0000 | 84.28 | 0.0000 | 0.0000
7764 | 高台县 | 元山子中配变 | 红 | 0.0000 | 52.44 | 160.0000 | 0.0000
7765 | 高台县 | 元山子中一号配变 | 红 | 0.0000 | 164.26 | 160.0000 | 0.0000
7766 | 高台县 | 元山子东配变 | 红 | 0.0000 | 80.83 | 0.0000 | 0.0000
7767 | 高台县 | 元山子东变 | 红 | 0.0000 | 64 | 0.0000 | 0.0000
7768 | 高台县 | 元山子七社配变 | 红 | 0.0000 | 84.45 | 80.0000 | 0.0000
7769 | 高台县 | 元山子5社配变 | 红 | 0.0000 | 82.54 | 0.0000 | 0.0000
7770 | 高台县 | 元山北2号配变 | 红 | 0.0000 | 104.44 | 0.0000 | 0.0000
7771 | 高台县 | 元号村配变 | 红 | 0.0000 | 129.18 | 0.0000 | 0.0000
7772 | 高台县 | 元号村林场2号配变 | 红 | 0.0000 | 200.07 | 0.0000 | 0.0000
7773 | 高台县 | 元号村4-5配变 | 红 | 0.0000 | 64.84 | 0.0000 | 0.0000
7774 | 高台县 | 元号村4-5井灌配变 | 红 | 0.0000 | 94.39 | 0.0000 | 0.0000
7775 | 高台县 | 元号村2-3配变 | 红 | 0.0000 | 137.71 | 0.0000 | 0.0000
7776 | 高台县 | 元号村1社配变 | 红 | 0.0000 | 42.79 | 0.0000 | 0.0000
7777 | 高台县 | 元号村1社温室配变 | 红 | 0.0000 | 80.03 | 0.0000 | 0.0000
7778 | 高台县 | 元号村1社井灌配变 | 红 | 0.0000 | 80.01 | 0.0000 | 0.0000
7779 | 高台县 | 元号村1社井灌2号配变 | 红 | 0.0000 | 40.01 | 0.0000 | 0.0000
7780 | 高台县 | 元兴村配变 | 红 | 0.0000 | 91.32 | 0.0000 | 0.0000
7781 | 高台县 | 元兴村林场配变 | 红 | 0.0000 | 128 | 0.0000 | 0.0000
7782 | 高台县 | 元兴村林场2#配变 | 红 | 0.0000 | 80 | 0.0000 | 0.0000
7783 | 高台县 | 元兴村2号井灌配变 | 红 | 0.0000 | 80.05 | 0.0000 | 0.0000
7784 | 高台县 | 元丰村西配变 | 红 | 0.0000 | 162.87 | 0.0000 | 0.0000
7785 | 高台县 | 元丰村蓄水池配变 | 红 | 0.0000 | 80 | 0.0000 | 0.0000
7786 | 甘州区 | 元丰村小康楼配变 | 绿 | 332.4196 | 332.42 | 0.0000 | 0.0000
7787 | 甘州区 | 元丰村委会2号配变 | 绿 | 161.2687 | 161.27 | 0.0000 | 0.0000
7788 | 甘州区 | 元丰村委会1号配变 | 绿 | 354.4313 | 354.43 | 0.0000 | 0.0000
7789 | 高台县 | 元丰村井灌南配变 | 红 | 0.0000 | 80.06 | 0.0000 | 0.0000
7790 | 高台县 | 元丰村4社井灌2号配变 | 红 | 0.0000 | 80 | 0.0000 | 0.0000
7791 | 高台县 | 元丰村3-4井灌配变 | 红 | 0.0000 | 128.03 | 0.0000 | 0.0000
7792 | 甘州区 | 元丰四社小康住宅区配变 | 绿 | 321.3942 | 321.39 | 0.0000 | 0.0000
7793 | 甘州区 | 元丰四社养殖区配变 | 绿 | 161.5761 | 161.58 | 0.0000 | 0.0000
7794 | 甘州区 | 元丰六社3#配变 | 绿 | 320.0000 | 320 | 0.0000 | 0.0000
7795 | 甘州区 | 元丰六社2#配变 | 绿 | 182.1604 | 182.16 | 0.0000 | 0.0000
7796 | 甘州区 | 元丰五社配变 | 绿 | 82.7820 | 82.78 | 0.0000 | 0.0000
7797 | 甘州区 | 元丰二社配变 | 绿 | 194.9365 | 194.94 | 0.0000 | 0.0000
7798 | 甘州区 | 元丰三四社配变 | 绿 | 172.6231 | 172.62 | 0.0000 | 0.0000
7799 | 甘州区 | 元丰一社配变 | 绿 | 40.9562 | 40.96 | 0.0000 | 0.0000
7800 | 甘州区 | 元丰一社2#配变 | 绿 | 181.1833 | 181.18 | 0.0000 | 0.0000
7801 | 甘州区 | 元丰2社井配变 | 绿 | 92.0918 | 92.09 | 0.0000 | 0.0000
7802 | 高台县 | 健康西配变 | 红 | 0.0000 | 80.03 | 0.0000 | 0.0000
7803 | 高台县 | 健康四社新配变 | 红 | 0.0000 | 164.39 | 0.0000 | 0.0000
7804 | 高台县 | 健康四社北配变 | 红 | 0.0000 | 80 | 0.0000 | 0.0000
7805 | 高台县 | 健康十一社配变 | 红 | 0.0000 | 160.45 | 0.0000 | 0.0000
7806 | 高台县 | 健康北配变 | 红 | 0.0000 | 140.72 | 0.0000 | 0.0000
7807 | 高台县 | 健康北六台配变 | 红 | 0.0000 | 53.25 | 0.0000 | 0.0000
7808 | 高台县 | 健康北六台旧配电配变 | 红 | 0.0000 | 97.2 | 0.0000 | 0.0000
7809 | 高台县 | 健康北六台新配变 | 红 | 0.0000 | 81.55 | 0.0000 | 0.0000
7810 | 高台县 | 健康北五台 | 红 | 0.0000 | 80.51 | 0.0000 | 0.0000
7811 | 高台县 | 健康北二台配变 | 红 | 0.0000 | 80.01 | 0.0000 | 0.0000
7812 | 高台县 | 健康北三台（新） | 红 | 0.0000 | 81.72 | 0.0000 | 0.0000
7813 | 高台县 | 健康北一台 | 红 | 0.0000 | 82.34 | 0.0000 | 0.0000
7814 | 高台县 | 健康养殖场配变 | 红 | 0.0000 | 65.18 | 0.0000 | 0.0000
7815 | 高台县 | 健康五社新配变 | 红 | 0.0000 | 80.42 | 120.0000 | 0.0000
7816 | 高台县 | 健康五社南配变 | 红 | 0.0000 | 92.12 | 0.0000 | 0.0000
7817 | 高台县 | 健康五社2号新配变 | 红 | 0.0000 | 320 | 320.0000 | 0.0000
7818 | 高台县 | 健康五社1号新配变 | 红 | 0.0000 | 320 | 320.0000 | 0.0000
7819 | 高台县 | 健康于生荣配变 | 红 | 0.0000 | 67.7 | 50.0000 | 0.0000
7820 | 高台县 | 健康东配变1号 | 红 | 0.0000 | 80 | 0.0000 | 0.0000
7821 | 高台县 | 健康东配变 | 红 | 0.0000 | 100.57 | 80.0000 | 0.0000
7822 | 高台县 | 健康东四台配变 | 红 | 0.0000 | 80.14 | 0.0000 | 0.0000
7823 | 高台县 | 健康东二台3号柱上配变 | 红 | 0.0000 | 80.92 | 0.0000 | 0.0000
7824 | 高台县 | 健康东二台2号配变新 | 红 | 0.0000 | 161.32 | 0.0000 | 0.0000
7825 | 高台县 | 健康东三台新配变 | 红 | 0.0000 | 81.03 | 0.0000 | 0.0000
7826 | 高台县 | 健康东一台配变 | 红 | 0.0000 | 83.09 | 40.0000 | 0.0000
7827 | 高台县 | 健康东2台1号柱上配变压器 | 红 | 0.0000 | 81.11 | 0.0000 | 0.0000
7828 | 肃南县 | 停车场柱上变压器 | 绿 | 400.0000 | 400 | 0.0000 | 0.0000
7829 | 临泽县 | 倪家营6社配变 | 黄 | 80.2879 | 80.29 | 0.0000 | 0.0000
7830 | 临泽县 | 倪家营5社配变 | 黄 | 42.6762 | 42.68 | 0.0000 | 0.0000
7831 | 临泽县 | 倪家营4社配变 | 黄 | 41.4043 | 41.4 | 0.0000 | 0.0000
7832 | 临泽县 | 倪家营3社配变 | 黄 | 64.0000 | 64 | 0.0000 | 0.0000
7833 | 临泽县 | 倪家营2社配变 | 黄 | 104.0829 | 104.08 | 0.0000 | 0.0000
7834 | 临泽县 | 倪家营1-6社配变 | 黄 | 87.4128 | 87.41 | 0.0000 | 0.0000
7835 | 民乐县 | 倒后沟配变 | 绿 | 16.0829 | 16.08 | 0.0000 | 0.0000
7836 | 民乐县 | 倒后沟2#配变 | 绿 | 40.0603 | 40.06 | 0.0000 | 0.0000
7837 | 甘州区 | 修造厂配变 | 绿 | 112.2686 | 112.27 | 0.0000 | 0.0000
7838 | 甘州区 | 信用箱变站内变压器 | 绿 | 575.8907 | 575.89 | 0.0000 | 0.0000
7839 | 甘州区 | 信合配变 | 绿 | 325.3052 | 325.31 | 0.0000 | 0.0000
7840 | 甘州区 | 信合园林场配变 | 绿 | 40.0115 | 40.01 | 0.0000 | 0.0000
7841 | 甘州区 | 信合园林场2#配变 | 绿 | 160.2381 | 160.24 | 0.0000 | 0.0000
7842 | 甘州区 | 信合2#配变 | 绿 | 254.0293 | 254.03 | 0.0000 | 0.0000
7843 | 高台县 | 信号西2号配变 | 红 | 0.0000 | 131.74 | 0.0000 | 0.0000
7844 | 高台县 | 信号小康楼变 | 红 | 0.0000 | 165.95 | 0.0000 | 0.0000
7845 | 高台县 | 信号农民公寓配变 | 红 | 0.0000 | 652.4 | 0.0000 | 0.0000
7846 | 高台县 | 信号六社井灌配变 | 红 | 0.0000 | 58.16 | 0.0000 | 0.0000
7847 | 高台县 | 信号五社井灌配变 | 红 | 0.0000 | 80.02 | 0.0000 | 0.0000
7848 | 高台县 | 信号二社配变 | 红 | 0.0000 | 160 | 160.0000 | 0.0000
7849 | 高台县 | 信号二社井灌配变 | 红 | 0.0000 | 80.02 | 0.0000 | 0.0000
7850 | 高台县 | 信号九社井灌配变 | 红 | 0.0000 | 80.02 | 0.0000 | 0.0000
7851 | 高台县 | 信号中配变 | 红 | 0.0000 | 85.38 | 0.0000 | 0.0000
7852 | 高台县 | 信号东配变 | 红 | 0.0000 | 81.32 | 0.0000 | 0.0000
7853 | 高台县 | 信号三社配变 | 红 | 0.0000 | 128.98 | 80.0000 | 0.0000
7854 | 高台县 | 信号一社井灌配变 | 红 | 0.0000 | 160.01 | 0.0000 | 0.0000
7855 | 高台县 | 信号6-7社配变 | 红 | 0.0000 | 131.85 | 0.0000 | 0.0000
7856 | 高台县 | 信号4-5社井灌1号配变 | 红 | 0.0000 | 80.02 | 0.0000 | 0.0000
7857 | 甘州区 | 保险公司配变 | 绿 | 320.0000 | 320 | 0.0000 | 0.0000
7858 | 高台县 | 保温建材厂1号配变 | 红 | 0.0000 | 64.01 | 0.0000 | 0.0000
7859 | 甘州区 | 保安住宅小区配变 | 绿 | 90.1536 | 90.15 | 0.0000 | 0.0000
7860 | 甘州区 | 保安五社配变 | 绿 | 42.0971 | 42.1 | 0.0000 | 0.0000
7861 | 甘州区 | 保安五社1#配变 | 绿 | 160.8025 | 160.8 | 0.0000 | 0.0000
7862 | 甘州区 | 保安三社配变 | 绿 | 41.4722 | 41.47 | 0.0000 | 0.0000
7863 | 甘州区 | 保安三社大棚配变 | 绿 | 160.4157 | 160.42 | 0.0000 | 0.0000
7864 | 甘州区 | 保安三社2#配变 | 绿 | 24.3652 | 24.37 | 0.0000 | 0.0000
7865 | 甘州区 | 保安一社配变 | 绿 | 82.5229 | 82.52 | 0.0000 | 0.0000
7866 | 肃南县 | 便民市场配变 | 绿 | 208.2008 | 208.2 | 0.0000 | 0.0000
7867 | 高台县 | 侯庄闸口配变 | 红 | 0.0000 | 24.06 | 0.0000 | 0.0000
7868 | 高台县 | 侯庄新居1配变 | 红 | 0.0000 | 40.01 | 0.0000 | 0.0000
7869 | 高台县 | 侯庄四变 | 红 | 0.0000 | 41.19 | 0.0000 | 0.0000
7870 | 高台县 | 侯庄养殖场变 | 红 | 0.0000 | 40.31 | 0.0000 | 0.0000
7871 | 高台县 | 侯庄六社变 | 红 | 0.0000 | 41.23 | 0.0000 | 0.0000
7872 | 高台县 | 侯庄六变 | 红 | 0.0000 | 81.31 | 0.0000 | 0.0000
7873 | 高台县 | 侯庄五社变 | 红 | 0.0000 | 106.52 | 0.0000 | 0.0000
7874 | 高台县 | 侯庄五变 | 红 | 0.0000 | 81.09 | 80.0000 | 0.0000
7875 | 高台县 | 侯庄二社抗旱变 | 红 | 0.0000 | 80.01 | 0.0000 | 0.0000
7876 | 高台县 | 侯庄二号点新居配变 | 红 | 0.0000 | 161.85 | 0.0000 | 0.0000
7877 | 高台县 | 侯庄二变 | 红 | 0.0000 | 131.07 | 0.0000 | 0.0000
7878 | 高台县 | 侯庄三变 | 红 | 0.0000 | 40.02 | 0.0000 | 0.0000
7879 | 高台县 | 侯庄一号点新居配变 | 红 | 0.0000 | 163.32 | 0.0000 | 0.0000
7880 | 高台县 | 侯庄一变 | 红 | 0.0000 | 66.14 | 0.0000 | 0.0000
7881 | 山丹县 | 侯山村配变 | 绿 | 161.1301 | 161.13 | 0.0000 | 0.0000
7882 | 山丹县 | 侯山养殖小区配变 | 绿 | 83.1666 | 83.17 | 0.0000 | 0.0000
7883 | 山丹县 | 侯山养殖场配变 | 绿 | 40.0433 | 40.04 | 0.0000 | 0.0000
7884 | 山丹县 | 侯山三四社配变（新） | 绿 | 42.0076 | 42.01 | 0.0000 | 0.0000
7885 | 山丹县 | 侯山2号配变 | 绿 | 41.3120 | 41.31 | 0.0000 | 0.0000
7886 | 甘州区 | 供销配变 | 绿 | 265.4371 | 265.44 | 0.0000 | 0.0000
7887 | 甘州区 | 供销社配变 | 黄 | 172.7775 | 172.78 | 0.0000 | 0.0000
7888 | 高台县 | 供销加油站配变 | 红 | 0.0000 | 40.25 | 0.0000 | 0.0000
7889 | 甘州区 | 供电配变 | 绿 | 268.4969 | 268.5 | 0.0000 | 0.0000
7890 | 甘州区 | 供电所配变 | 红 | 0.0000 | 80.48 | 0.0000 | 0.0000
7891 | 甘州区 | 供电所配变 | 绿 | 278.1179 | 278.12 | 0.0000 | 0.0000
7892 | 甘州区 | 供热配变 | 绿 | 274.9773 | 274.98 | 0.0000 | 0.0000
7893 | 临泽县 | 供热家属楼变 | 黄 | 43.9392 | 43.94 | 0.0000 | 0.0000
7894 | 甘州区 | 佳苑小区配变 | 绿 | 263.4807 | 263.48 | 0.0000 | 0.0000
7895 | 甘州区 | 余家城村配变 | 绿 | 40.6722 | 40.67 | 0.0000 | 0.0000
7896 | 甘州区 | 余家城村三四社2号配变 | 绿 | 161.4007 | 161.4 | 0.0000 | 0.0000
7897 | 甘州区 | 余家城村一社配变 | 绿 | 41.2052 | 41.21 | 0.0000 | 0.0000
7898 | 甘州区 | 余家城养殖厂配变 | 绿 | 80.1155 | 80.12 | 0.0000 | 0.0000
7899 | 甘州区 | 余家城三四社配变 | 绿 | 80.1082 | 80.11 | 0.0000 | 0.0000
7900 | 甘州区 | 余家城一二社配变 | 绿 | 81.0709 | 81.07 | 0.0000 | 0.0000
7901 | 山丹县 | 余定社机井配变 | 绿 | 160.0180 | 160.02 | 0.0000 | 0.0000
7902 | 山丹县 | 余定村配变 | 绿 | 83.3600 | 83.36 | 0.0000 | 0.0000
7903 | 高台县 | 何永吉配变 | 红 | 0.0000 | 80.07 | 0.0000 | 0.0000
7904 | 临泽县 | 何建平井1号配变 | 黄 | 40.0884 | 40.09 | 0.0000 | 0.0000
7905 | 民乐县 | 何庄配变 | 黄 | 82.3511 | 82.35 | 0.0000 | 0.0000
7906 | 临泽县 | 何庄牛场配变 | 黄 | 163.4553 | 163.46 | 0.0000 | 0.0000
7907 | 民乐县 | 何庄村配变 | 黄 | 146.0736 | 200.67 | 54.6000 | 0.0000
7908 | 民乐县 | 何庄新建配变 | 黄 | 85.1872 | 85.19 | 0.0000 | 0.0000
7909 | 临泽县 | 何庄7社配变 | 黄 | 98.2115 | 98.21 | 0.0000 | 0.0000
7910 | 临泽县 | 何庄3社配变 | 黄 | 64.9123 | 64.91 | 0.0000 | 0.0000
7911 | 临泽县 | 何庄3社机井配变 | 黄 | 64.0087 | 64.01 | 0.0000 | 0.0000
7912 | 临泽县 | 何庄3-5社配变 | 黄 | 172.6953 | 172.7 | 0.0000 | 0.0000
7913 | 临泽县 | 何庄2-8社配变 | 黄 | 174.8025 | 174.8 | 0.0000 | 0.0000
7914 | 临泽县 | 何庄1社机井配变 | 黄 | 40.0000 | 40 | 0.0000 | 0.0000
7915 | 民乐县 | 何家沟大棚配变 | 绿 | 41.7818 | 41.78 | 0.0000 | 0.0000
7916 | 民乐县 | 何家沟2号配变 | 黄 | 72.3317 | 178.17 | 105.8400 | 0.0000
7917 | 甘州区 | 体校配变 | 绿 | 320.0000 | 320 | 0.0000 | 0.0000
7918 | 甘州区 | 体委配变 | 绿 | 331.9072 | 331.91 | 0.0000 | 0.0000
7919 | 山丹县 | 体委巷配变 | 绿 | 259.4128 | 259.41 | 0.0000 | 0.0000
7920 | 甘州区 | 体委3号配变 | 绿 | 205.1381 | 205.14 | 0.0000 | 0.0000
7921 | 甘州区 | 体委2号配变 | 绿 | 390.0491 | 390.05 | 0.0000 | 0.0000
7922 | 山丹县 | 住宅小区3号配变 | 绿 | 161.9225 | 161.92 | 0.0000 | 0.0000
7923 | 山丹县 | 住宅小区2号配变 | 绿 | 366.0528 | 366.05 | 0.0000 | 0.0000
7924 | 山丹县 | 住宅小区1号变 | 绿 | 407.4986 | 407.5 | 0.0000 | 0.0000
7925 | 山丹县 | 位奇马寨东配变 | 绿 | 85.1915 | 85.19 | 0.0000 | 0.0000
7926 | 山丹县 | 位奇镇政府配变 | 绿 | 178.6315 | 178.63 | 0.0000 | 0.0000
7927 | 山丹县 | 位奇设施农业配变 | 绿 | 160.0000 | 160 | 0.0000 | 0.0000
7928 | 山丹县 | 位奇设施农业井配变（新） | 绿 | 186.1872 | 186.19 | 0.0000 | 0.0000
7929 | 山丹县 | 位奇芦堡村新井配变（新） | 绿 | 244.1429 | 244.14 | 0.0000 | 0.0000
7930 | 山丹县 | 位奇村三七社1号井配变 | 绿 | 128.0173 | 128.02 | 0.0000 | 0.0000
7931 | 山丹县 | 位奇机井配变 | 绿 | 80.0173 | 80.02 | 0.0000 | 0.0000
7932 | 山丹县 | 位奇新开养殖区配变 | 绿 | 19.5480 | 19.55 | 0.0000 | 0.0000
7933 | 山丹县 | 位奇新开东配变 | 绿 | 82.5864 | 82.59 | 0.0000 | 0.0000
7934 | 山丹县 | 位奇所用配变 | 绿 | 82.7928 | 82.79 | 0.0000 | 0.0000
7935 | 山丹县 | 位奇截引1号配变 | 绿 | 42.0433 | 42.04 | 0.0000 | 0.0000
7936 | 山丹县 | 位奇张湾四社配变 | 绿 | 24.9234 | 24.92 | 0.0000 | 0.0000
7937 | 山丹县 | 位奇张湾五社配变 | 绿 | 24.5052 | 24.51 | 0.0000 | 0.0000
7938 | 山丹县 | 位奇孙营一二社配变 | 绿 | 25.3452 | 25.35 | 0.0000 | 0.0000
7939 | 山丹县 | 位奇住宅楼配变（新） | 绿 | 327.7419 | 327.74 | 0.0000 | 0.0000
7940 | 山丹县 | 位奇二八社井配变 | 绿 | 160.0000 | 160 | 0.0000 | 0.0000
7941 | 山丹县 | 位奇三七社2号井配变 | 绿 | 100.0173 | 100.02 | 0.0000 | 0.0000
7942 | 山丹县 | 位奇一六社井配变 | 绿 | 160.0000 | 160 | 0.0000 | 0.0000
7943 | 山丹县 | 位奇3号配变 | 绿 | 173.9769 | 173.98 | 0.0000 | 0.0000
7944 | 山丹县 | 位奇2号配变（新） | 绿 | 183.6932 | 183.69 | 0.0000 | 0.0000
7945 | 山丹县 | 位奇1号配变（新） | 绿 | 320.0000 | 320 | 0.0000 | 0.0000
7946 | 山丹县 | 伟业养殖合作社配变 | 绿 | 80.0520 | 80.05 | 0.0000 | 0.0000
7947 | 民乐县 | 优富配变 | 绿 | 40.0585 | 40.06 | 0.0000 | 0.0000
7948 | 甘州区 | 众鑫房产配变 | 绿 | 335.0753 | 335.08 | 0.0000 | 0.0000
7949 | 甘州区 | 仿古配变 | 绿 | 415.3082 | 415.31 | 0.0000 | 0.0000
7950 | 甘州区 | 仿古箱式变 | 绿 | 712.3151 | 712.32 | 0.0000 | 0.0000
7951 | 民乐县 | 任庄配变 | 黄 | 27.8150 | 97.82 | 70.0000 | 0.0000
7952 | 山丹县 | 任寨村西配变（新） | 绿 | 82.1072 | 82.11 | 0.0000 | 0.0000
7953 | 山丹县 | 任寨养殖场配变（新） | 绿 | 80.1224 | 80.12 | 0.0000 | 0.0000
7954 | 山丹县 | 任寨东配变（新） | 绿 | 80.7852 | 80.79 | 0.0000 | 0.0000
7955 | 民乐县 | 任官小2号配变 | 绿 | 163.2691 | 163.27 | 0.0000 | 0.0000
7956 | 民乐县 | 任官大配变 | 黄 | 86.6538 | 155.25 | 68.6000 | 0.0000
7957 | 民乐县 | 付树2号配变 | 绿 | 17.8301 | 85.33 | 67.5000 | 0.0000
7958 | 甘州区 | 付家寨村水厂配变 | 绿 | 80.0029 | 80 | 0.0000 | 0.0000
7959 | 甘州区 | 付家寨小康楼配变 | 绿 | 175.3452 | 175.35 | 0.0000 | 0.0000
7960 | 甘州区 | 付家寨四社配变 | 绿 | 66.4161 | 66.42 | 0.0000 | 0.0000
7961 | 甘州区 | 付家寨四社大棚配变 | 绿 | 160.0866 | 160.09 | 0.0000 | 0.0000
7962 | 甘州区 | 付家寨四社2号配变 | 绿 | 80.2223 | 80.22 | 0.0000 | 0.0000
7963 | 甘州区 | 付家寨四社1号配变 | 绿 | 84.7965 | 84.8 | 0.0000 | 0.0000
7964 | 甘州区 | 付家寨十社配变 | 绿 | 162.7170 | 162.72 | 0.0000 | 0.0000
7965 | 甘州区 | 付家寨六社配变 | 绿 | 81.1842 | 81.18 | 0.0000 | 0.0000
7966 | 甘州区 | 付家寨八社配变 | 绿 | 90.1132 | 111.11 | 21.0000 | 0.0000
7967 | 甘州区 | 付家寨五社1号配变 | 绿 | 212.3355 | 212.34 | 0.0000 | 0.0000
7968 | 甘州区 | 付家寨二社配变 | 绿 | 101.2275 | 101.23 | 0.0000 | 0.0000
7969 | 甘州区 | 付家寨二社2号配变 | 绿 | 163.8969 | 163.9 | 0.0000 | 0.0000
7970 | 甘州区 | 付家寨九社配变 | 绿 | 80.0621 | 80.06 | 0.0000 | 0.0000
7971 | 甘州区 | 付家寨九社2号配变 | 绿 | 64.4287 | 64.43 | 0.0000 | 0.0000
7972 | 甘州区 | 付家寨三社配变 | 绿 | 172.9767 | 172.98 | 0.0000 | 0.0000
7973 | 甘州区 | 付家寨三社3号配变 | 绿 | 163.6111 | 163.61 | 0.0000 | 0.0000
7974 | 甘州区 | 付家寨三社2号配变 | 绿 | 152.6111 | 152.61 | 0.0000 | 0.0000
7975 | 甘州区 | 付家寨七社配变 | 绿 | 162.9898 | 162.99 | 0.0000 | 0.0000
7976 | 甘州区 | 付家寨一二社配变 | 绿 | 40.4965 | 40.5 | 0.0000 | 0.0000
7977 | 甘州区 | 仓满源配变 | 绿 | 161.8748 | 161.87 | 0.0000 | 0.0000
7978 | 山丹县 | 仓房街2号配变 | 绿 | 373.6821 | 373.68 | 0.0000 | 0.0000
7979 | 山丹县 | 仓房街1号配变 | 绿 | 271.6837 | 271.68 | 0.0000 | 0.0000
7980 | 山丹县 | 仁爱小区配变 | 绿 | 252.0000 | 252 | 0.0000 | 0.0000
7981 | 山丹县 | 仁汇医院配变（新） | 绿 | 80.9049 | 80.9 | 0.0000 | 0.0000
7982 | 甘州区 | 什八名村一社2#配变 | 绿 | 80.3204 | 80.32 | 0.0000 | 0.0000
7983 | 甘州区 | 什八名村一社1#配变 | 绿 | 82.5229 | 82.52 | 0.0000 | 0.0000
7984 | 甘州区 | 什八名村1#变配变 | 绿 | 83.1478 | 83.15 | 0.0000 | 0.0000
7985 | 甘州区 | 什八名日光温室配变 | 绿 | 160.0476 | 160.05 | 0.0000 | 0.0000
7986 | 甘州区 | 什八名小区配变 | 绿 | 136.0536 | 136.05 | 0.0000 | 0.0000
7987 | 甘州区 | 什八名四社配变 | 绿 | 41.7825 | 41.78 | 0.0000 | 0.0000
7988 | 甘州区 | 什八名八社配变 | 绿 | 25.1236 | 25.12 | 0.0000 | 0.0000
7989 | 甘州区 | 什八名二社配变 | 绿 | 161.2384 | 161.24 | 0.0000 | 0.0000
7990 | 甘州区 | 什信村小区配变（大满镇污水站配变） | 绿 | 332.0111 | 332.01 | 0.0000 | 0.0000
7991 | 甘州区 | 什信四社配变 | 绿 | 42.3273 | 42.33 | 0.0000 | 0.0000
7992 | 甘州区 | 什信四社2#配变 | 绿 | 165.4254 | 165.43 | 0.0000 | 0.0000
7993 | 甘州区 | 什信六九社配变 | 绿 | 160.3334 | 160.33 | 0.0000 | 0.0000
7994 | 甘州区 | 什信八社井配变 | 绿 | 160.0000 | 160 | 0.0000 | 0.0000
7995 | 甘州区 | 什信二社配变 | 绿 | 40.2468 | 40.25 | 0.0000 | 0.0000
7996 | 甘州区 | 什信七社配变 | 绿 | 80.3680 | 80.37 | 0.0000 | 0.0000
7997 | 甘州区 | 什信七社养殖区配变 | 绿 | 163.6631 | 163.66 | 0.0000 | 0.0000
7998 | 高台县 | 亿通仓储中心配变 | 红 | 0.0000 | 160 | 0.0000 | 0.0000
7999 | 临泽县 | 人社配变 | 黄 | 338.0701 | 338.07 | 0.0000 | 0.0000
8000 | 高台县 | 人民检察院配变 | 红 | 0.0000 | 333.63 | 0.0000 | 0.0000
8001 | 肃南县 | 人大方田2号配变 | 红 | 0.0000 | 64.01 | 0.0000 | 0.0000
8002 | 高台县 | 亨号村园艺场配变 | 红 | 0.0000 | 64.01 | 0.0000 | 0.0000
8003 | 高台县 | 亨号村井灌1号西配变 | 红 | 0.0000 | 160 | 0.0000 | 0.0000
8004 | 高台县 | 亨号村一社井灌配变 | 红 | 0.0000 | 160.02 | 0.0000 | 0.0000
8005 | 高台县 | 亨号村5社配变 | 红 | 0.0000 | 83.52 | 0.0000 | 0.0000
8006 | 高台县 | 亨号村5社温室配变 | 红 | 0.0000 | 40.02 | 0.0000 | 0.0000
8007 | 高台县 | 亨号村4社配变 | 红 | 0.0000 | 95.24 | 60.0200 | 0.0000
8008 | 高台县 | 亨号村4社井灌西配变 | 红 | 0.0000 | 128.02 | 0.0000 | 0.0000
8009 | 高台县 | 亨号村3社井灌配变 | 红 | 0.0000 | 64 | 0.0000 | 0.0000
8010 | 高台县 | 亨号村1-3社配变 | 红 | 0.0000 | 91.47 | 0.0000 | 0.0000
8011 | 山丹县 | 交通街配变（新） | 绿 | 370.2268 | 370.23 | 0.0000 | 0.0000
8012 | 山丹县 | 交通街3号配变（新） | 绿 | 339.6491 | 339.65 | 0.0000 | 0.0000
8013 | 山丹县 | 交通街2号配变 | 绿 | 365.5245 | 365.52 | 0.0000 | 0.0000
8014 | 甘州区 | 交通巷2#箱变站内变压器 | 绿 | 792.5206 | 792.52 | 0.0000 | 0.0000
8015 | 甘州区 | 交通巷1#箱变站内变压器 | 绿 | 690.8495 | 690.85 | 0.0000 | 0.0000
8016 | 民乐县 | 交通局配变 | 绿 | 87.9324 | 87.93 | 0.0000 | 0.0000
8017 | 临泽县 | 交警队监控配变 | 红 | 0.0000 | 24 | 0.0000 | 0.0000
8018 | 临泽县 | 亢寨村2号井变 | 黄 | 40.0000 | 40 | 0.0000 | 0.0000
8019 | 临泽县 | 亢寨8社井变 | 黄 | 40.0000 | 40 | 0.0000 | 0.0000
8020 | 临泽县 | 亢寨8-10社配变 | 黄 | 82.6326 | 82.63 | 0.0000 | 0.0000
8021 | 临泽县 | 亢寨5社井变 | 黄 | 40.0000 | 40 | 0.0000 | 0.0000
8022 | 临泽县 | 亢寨5-6社配变 | 黄 | 85.7992 | 85.8 | 0.0000 | 0.0000
8023 | 临泽县 | 亢寨2社配变 | 黄 | 166.6680 | 166.67 | 0.0000 | 0.0000
8024 | 临泽县 | 亢寨1社井 | 黄 | 40.0000 | 40 | 0.0000 | 0.0000
8025 | 临泽县 | 亢寨10社井 | 黄 | 24.0154 | 24.02 | 0.0000 | 0.0000
8026 | 临泽县 | 亢寨1-4社配变 | 黄 | 82.6210 | 82.62 | 0.0000 | 0.0000
8027 | 甘州区 | 亚盛实业(集团)股份有限公司配变 | 绿 | 80.0000 | 80 | 0.0000 | 0.0000
8028 | 甘州区 | 亚盛2#配变 | 绿 | 163.1753 | 163.18 | 0.0000 | 0.0000
8029 | 甘州区 | 井井河配变 | 绿 | 16.1756 | 16.18 | 0.0000 | 0.0000
8030 | 甘州区 | 五队配变 | 绿 | 160.7765 | 160.78 | 0.0000 | 0.0000
8031 | 甘州区 | 五金配变 | 绿 | 613.3097 | 613.31 | 0.0000 | 0.0000
8032 | 临泽县 | 五里墩钟爱明 | 红 | 0.0000 | 24 | 0.0000 | 0.0000
8033 | 临泽县 | 五里墩西林场 | 红 | 0.0000 | 64.05 | 0.0000 | 0.0000
8034 | 高台县 | 五里墩箱变 | 红 | 0.0000 | 333.92 | 0.0000 | 0.0000
8035 | 临泽县 | 五里墩林场金沙滩配变 | 红 | 0.0000 | 40.02 | 0.0000 | 0.0000
8036 | 临泽县 | 五里墩林场 | 红 | 0.0000 | 24.01 | 0.0000 | 0.0000
8037 | 高台县 | 五里墩村小康楼配变 | 红 | 0.0000 | 150.54 | 226.8800 | 0.0000
8038 | 高台县 | 五里墩村北配变 | 红 | 0.0000 | 160.12 | 0.0000 | 0.0000
8039 | 高台县 | 五里墩村公寓楼配变 | 红 | 0.0000 | 91.94 | 0.0000 | 0.0000
8040 | 高台县 | 五里墩村一社西配变 | 红 | 0.0000 | 82.72 | 0.0000 | 0.0000
8041 | 高台县 | 五里墩村一社东配变 | 红 | 0.0000 | 166.01 | 0.0000 | 0.0000
8042 | 高台县 | 五里墩村4-5社配变 | 红 | 0.0000 | 164.58 | 120.0000 | 0.0000
8043 | 高台县 | 五里墩村4-5社井灌配变 | 红 | 0.0000 | 80.18 | 0.0000 | 0.0000
8044 | 临泽县 | 五里墩村3社井灌 | 红 | 0.0000 | 40.15 | 0.0000 | 0.0000
8045 | 高台县 | 五里墩村2-3社配变 | 红 | 0.0000 | 138.27 | 0.0000 | 0.0000
8046 | 临泽县 | 五里墩大棚变压器 | 红 | 0.0000 | 72.62 | 0.0000 | 0.0000
8047 | 临泽县 | 五里墩公寓楼配变 | 红 | 0.0000 | 167.33 | 0.0000 | 0.0000
8048 | 临泽县 | 五里墩公寓楼2号配变 | 红 | 0.0000 | 80 | 0.0000 | 0.0000
8049 | 临泽县 | 五里墩8-9社配变 | 红 | 0.0000 | 90.74 | 0.0000 | 0.0000
8050 | 临泽县 | 五里墩8-9社井 | 红 | 0.0000 | 84.67 | 0.0000 | 0.0000
8051 | 临泽县 | 五里墩6社配变 | 红 | 0.0000 | 85.93 | 0.0000 | 0.0000
8052 | 临泽县 | 五里墩6-7社配变 | 红 | 0.0000 | 85.56 | 0.0000 | 0.0000
8053 | 临泽县 | 五里墩5社配变 | 红 | 0.0000 | 163.98 | 0.0000 | 0.0000
8054 | 临泽县 | 五里墩4社配变 | 红 | 0.0000 | 84.57 | 0.0000 | 0.0000
8055 | 临泽县 | 五里墩4社井灌 | 红 | 0.0000 | 40 | 0.0000 | 0.0000
8056 | 临泽县 | 五里墩3社配变 | 红 | 0.0000 | 208.68 | 0.0000 | 0.0000
8057 | 临泽县 | 五里墩2社配变 | 红 | 0.0000 | 44.11 | 0.0000 | 0.0000
8058 | 临泽县 | 五里墩2-3社配变 | 红 | 0.0000 | 87.17 | 0.0000 | 0.0000
8059 | 临泽县 | 五里墩2-3社井灌配变 | 红 | 0.0000 | 40.01 | 0.0000 | 0.0000
8060 | 临泽县 | 五里墩1社配变 | 红 | 0.0000 | 72.19 | 0.0000 | 0.0000
8061 | 甘州区 | 五里墩1#配变 | 绿 | 228.4691 | 228.47 | 0.0000 | 0.0000
8062 | 民乐县 | 五道沟配变 | 黄 | 41.0125 | 41.01 | 0.0000 | 0.0000
8063 | 甘州区 | 五色建材生活服务公司配变 | 绿 | 142.9988 | 143 | 0.0000 | 0.0000
8064 | 甘州区 | 五色建材生活服务公司1#配变 | 绿 | 161.4029 | 161.4 | 0.0000 | 0.0000
8065 | 甘州区 | 五泉林场移民配变 | 黄 | 193.3416 | 193.34 | 0.0000 | 0.0000
8066 | 甘州区 | 五泉林场移民农网配变 | 黄 | 81.8077 | 81.81 | 0.0000 | 0.0000
8067 | 临泽县 | 五泉林场王天荣井配变 | 黄 | 93.2889 | 93.29 | 0.0000 | 0.0000
8068 | 临泽县 | 五泉林场五站2号配变 | 黄 | 160.3605 | 160.36 | 0.0000 | 0.0000
8069 | 临泽县 | 五泉村农场井配变 | 黄 | 40.0043 | 40 | 0.0000 | 0.0000
8070 | 临泽县 | 五泉村6社3号配变 | 黄 | 163.4091 | 163.41 | 0.0000 | 0.0000
8071 | 临泽县 | 五泉7社配变 | 黄 | 44.7112 | 44.71 | 0.0000 | 0.0000
8072 | 临泽县 | 五泉7社井配变 | 黄 | 40.0071 | 40.01 | 0.0000 | 0.0000
8073 | 临泽县 | 五泉6社1号配变 | 黄 | 81.6915 | 81.69 | 0.0000 | 0.0000
8074 | 临泽县 | 五泉5-9社2号配变 | 黄 | 98.6128 | 98.61 | 0.0000 | 0.0000
8075 | 临泽县 | 五泉4-8社1号配变 | 黄 | 167.5167 | 167.52 | 0.0000 | 0.0000
8076 | 临泽县 | 五泉2-3社2号配变 | 黄 | 86.2235 | 86.22 | 0.0000 | 0.0000
8077 | 临泽县 | 五泉1社北井变 | 黄 | 40.0000 | 40 | 0.0000 | 0.0000
8078 | 临泽县 | 五泉1-10社配变 | 黄 | 83.0482 | 83.05 | 0.0000 | 0.0000
8079 | 甘州区 | 五桥水塔配变 | 绿 | 40.0000 | 40 | 0.0000 | 0.0000
8080 | 甘州区 | 五桥六七八社配变 | 绿 | 83.9835 | 83.98 | 0.0000 | 0.0000
8081 | 甘州区 | 五桥住宅小区配变 | 绿 | 330.5130 | 330.51 | 0.0000 | 0.0000
8082 | 甘州区 | 五桥住宅小区2#配变 | 绿 | 68.2577 | 68.26 | 0.0000 | 0.0000
8083 | 甘州区 | 五桥五社配变 | 绿 | 173.4920 | 173.49 | 0.0000 | 0.0000
8084 | 甘州区 | 五桥二社配变 | 绿 | 160.4705 | 160.47 | 0.0000 | 0.0000
8085 | 甘州区 | 五桥三四社2#配变 | 绿 | 81.3538 | 81.35 | 0.0000 | 0.0000
8086 | 甘州区 | 五桥一二社配变 | 绿 | 70.5959 | 70.6 | 0.0000 | 0.0000
8087 | 甘州区 | 五星高效大棚3#配变 | 绿 | 80.2021 | 80.2 | 0.0000 | 0.0000
8088 | 甘州区 | 五星小区配变 | 绿 | 331.0499 | 331.05 | 0.0000 | 0.0000
8089 | 甘州区 | 五星大棚2#配变 | 绿 | 81.2932 | 81.29 | 0.0000 | 0.0000
8090 | 甘州区 | 五星大棚1#配变 | 绿 | 80.5513 | 80.55 | 0.0000 | 0.0000
8091 | 甘州区 | 五星四社配变 | 绿 | 28.2714 | 28.27 | 0.0000 | 0.0000
8092 | 甘州区 | 五星四社2#配变 | 黄 | 103.1225 | 173.12 | 70.0000 | 0.0000
8093 | 甘州区 | 五星六社配变 | 绿 | 255.0979 | 255.1 | 0.0000 | 0.0000
8094 | 甘州区 | 五星五社2#配变 | 红 | 0.0000 | 50.51 | 70.0000 | 0.0000
8095 | 甘州区 | 五星五社1#配变 | 黄 | 132.8898 | 164.64 | 31.7500 | 0.0000
8096 | 甘州区 | 五星二社配变 | 绿 | 81.6215 | 81.62 | 0.0000 | 0.0000
8097 | 民乐县 | 五庄林场配变 | 绿 | 40.6330 | 40.63 | 0.0000 | 0.0000
8098 | 山丹县 | 五墩学校煤改电配变 | 绿 | 162.6499 | 162.65 | 0.0000 | 0.0000
8099 | 民乐县 | 五墩农综8号井配变 | 绿 | 128.0144 | 128.01 | 0.0000 | 0.0000
8100 | 民乐县 | 五墩农综7号井配变（新） | 绿 | 483.6701 | 483.67 | 0.0000 | 0.0000
8101 | 民乐县 | 五墩农综6号井配变 | 绿 | 193.8635 | 193.86 | 0.0000 | 0.0000
8102 | 民乐县 | 五墩农综5号井配变 | 绿 | 230.3810 | 230.38 | 0.0000 | 0.0000
8103 | 民乐县 | 五墩农综4号井配变 | 绿 | 435.9979 | 436 | 0.0000 | 0.0000
8104 | 民乐县 | 五墩农综1号井配变 | 绿 | 200.0870 | 200.09 | 0.0000 | 0.0000
8105 | 山丹县 | 五墩六社配变 | 绿 | 80.0000 | 80 | 0.0000 | 0.0000
8106 | 山丹县 | 五墩八社配变（新） | 黄 | 52.6915 | 87.61 | 34.9200 | 0.0000
8107 | 山丹县 | 五墩五六队配变（新） | 绿 | 42.6744 | 42.67 | 0.0000 | 0.0000
8108 | 山丹县 | 五墩二社配变（新） | 绿 | 81.1323 | 81.13 | 0.0000 | 0.0000
8109 | 山丹县 | 五墩三队配变 | 绿 | 81.8936 | 81.89 | 0.0000 | 0.0000
8110 | 山丹县 | 五墩三社1号配变 | 绿 | 80.0097 | 80.01 | 0.0000 | 0.0000
8111 | 山丹县 | 五墩七社配变（新） | 绿 | 82.1281 | 82.13 | 0.0000 | 0.0000
8112 | 山丹县 | 五墩一队配变 | 绿 | 43.8969 | 43.9 | 0.0000 | 0.0000
8113 | 民乐县 | 五坝八队配变 | 绿 | 20.1223 | 82.22 | 62.1000 | 0.0000
8114 | 民乐县 | 五坝七队配变 | 绿 | 86.0792 | 86.08 | 0.0000 | 0.0000
8115 | 民乐县 | 五坝1号配变 | 绿 | 170.9431 | 170.94 | 0.0000 | 0.0000
8116 | 高台县 | 五四村配变 | 红 | 0.0000 | 80.23 | 0.0000 | 0.0000
8117 | 高台县 | 五四村社配变 | 红 | 0.0000 | 162.95 | 0.0000 | 0.0000
8118 | 高台县 | 五四村温室2号配变 | 红 | 0.0000 | 24.03 | 0.0000 | 0.0000
8119 | 高台县 | 五四村开发区配变 | 红 | 0.0000 | 208.34 | 0.0000 | 0.0000
8120 | 高台县 | 五四村小康配变 | 红 | 0.0000 | 166.81 | 0.0000 | 0.0000
8121 | 高台县 | 五四村小康1号配变 | 红 | 0.0000 | 320.88 | 0.0000 | 0.0000
8122 | 高台县 | 五四村南配变 | 红 | 0.0000 | 161.01 | 0.0000 | 0.0000
8123 | 高台县 | 五四村北配变 | 红 | 0.0000 | 111.09 | 78.0000 | 0.0000
8124 | 高台县 | 五四村养殖场配变 | 红 | 0.0000 | 80.03 | 0.0000 | 0.0000
8125 | 高台县 | 五四村井灌北1号配变 | 红 | 0.0000 | 320.34 | 0.0000 | 0.0000
8126 | 高台县 | 五四村东配变 | 红 | 0.0000 | 133.59 | 100.0000 | 0.0000
8127 | 高台县 | 五四村3社配变 | 红 | 0.0000 | 81.77 | 0.0000 | 0.0000
8128 | 高台县 | 五四村2社配变 | 红 | 0.0000 | 80.92 | 0.0000 | 0.0000
8129 | 高台县 | 五四村1号配变 | 红 | 0.0000 | 80.04 | 0.0000 | 0.0000
8130 | 肃南县 | 五号配变 | 绿 | 160.0649 | 160.0649 | 0.0000 | 0.0000
8131 | 甘州区 | 五号村配变 | 绿 | 323.2691 | 323.27 | 0.0000 | 0.0000
8132 | 甘州区 | 五号村育苗中心配变 | 绿 | 44.0629 | 44.06 | 0.0000 | 0.0000
8133 | 甘州区 | 五号新村配变 | 绿 | 163.1955 | 163.2 | 0.0000 | 0.0000
8134 | 甘州区 | 五号小区配变 | 绿 | 171.5579 | 171.56 | 0.0000 | 0.0000
8135 | 甘州区 | 五号四社2#配变 | 绿 | 271.2486 | 271.25 | 0.0000 | 0.0000
8136 | 甘州区 | 五号五社配变 | 绿 | 82.5979 | 82.6 | 0.0000 | 0.0000
8137 | 甘州区 | 五号二社配变 | 绿 | 183.0870 | 183.09 | 0.0000 | 0.0000
8138 | 甘州区 | 五号二社2#配变 | 绿 | 80.0000 | 80 | 0.0000 | 0.0000
8139 | 甘州区 | 五号三社配变 | 绿 | 164.7954 | 164.8 | 0.0000 | 0.0000
8140 | 甘州区 | 五号一社3#配变 | 绿 | 80.0260 | 80.03 | 0.0000 | 0.0000
8141 | 甘州区 | 五号一社2#配变 | 绿 | 40.0404 | 40.04 | 0.0000 | 0.0000
8142 | 甘州区 | 五号一二社配变 | 绿 | 204.1278 | 204.13 | 0.0000 | 0.0000
8143 | 临泽县 | 五华配变 | 黄 | 298.1206 | 298.12 | 0.0000 | 0.0000
8144 | 临泽县 | 五华花园小区1号箱式变配电变压器 | 黄 | 1068.9897 | 1068.99 | 0.0000 | 0.0000
8145 | 临泽县 | 五分场一斗三配变 | 黄 | 131.2727 | 131.27 | 0.0000 | 0.0000
8146 | 高台县 | 五二村高标准农田配变 | 红 | 0.0000 | 320 | 320.0000 | 0.0000
8147 | 高台县 | 五二村配变 | 红 | 0.0000 | 99.01 | 0.0000 | 0.0000
8148 | 高台县 | 五二村荒地1号配变 | 红 | 0.0000 | 80.02 | 0.0000 | 0.0000
8149 | 高台县 | 五二村综合养殖场配变 | 红 | 0.0000 | 349.91 | 320.0000 | 0.0000
8150 | 高台县 | 五二村砂厂配变 | 红 | 0.0000 | 80.46 | 0.0000 | 0.0000
8151 | 高台县 | 五二村温室配变 | 红 | 0.0000 | 80.01 | 80.0000 | 0.0000
8152 | 高台县 | 五二村养殖场配变 | 红 | 0.0000 | 81.83 | 0.0000 | 0.0000
8153 | 高台县 | 五二村养殖场2号配变 | 红 | 0.0000 | 320 | 0.0000 | 0.0000
8154 | 高台县 | 五二村养殖场1号配变 | 红 | 0.0000 | 320 | 0.0000 | 0.0000
8155 | 高台县 | 五二村井灌西配变 | 红 | 0.0000 | 25.47 | 0.0000 | 0.0000
8156 | 高台县 | 五二村井灌南配变 | 红 | 0.0000 | 88.04 | 0.0000 | 0.0000
8157 | 高台县 | 五二村井灌北配变 | 红 | 0.0000 | 24.02 | 0.0000 | 0.0000
8158 | 高台县 | 五二村井灌中配变 | 红 | 0.0000 | 85.54 | 0.0000 | 0.0000
8159 | 高台县 | 五二村二社配变 | 红 | 0.0000 | 106.68 | 80.0000 | 0.0000
8160 | 高台县 | 五二村东配变 | 红 | 0.0000 | 130.74 | 0.0000 | 0.0000
8161 | 高台县 | 五二村2号配变 | 红 | 0.0000 | 96.92 | 65.0000 | 0.0000
8162 | 甘州区 | 五个墩小区配变 | 绿 | 212.1129 | 212.11 | 0.0000 | 0.0000
8163 | 甘州区 | 五个墩四六七社配变 | 绿 | 83.4726 | 83.47 | 0.0000 | 0.0000
8164 | 甘州区 | 五个墩八十社配变 | 绿 | 82.9573 | 82.96 | 0.0000 | 0.0000
8165 | 甘州区 | 五个墩五十一社配变 | 绿 | 83.3427 | 83.34 | 0.0000 | 0.0000
8166 | 甘州区 | 五个墩九社2#配变 | 绿 | 81.1734 | 81.17 | 0.0000 | 0.0000
8167 | 甘州区 | 五个墩七社1#配变 | 绿 | 80.0000 | 80 | 0.0000 | 0.0000
8168 | 甘州区 | 五个墩一三社配变 | 绿 | 82.9270 | 82.93 | 0.0000 | 0.0000
8169 | 临泽县 | 五三配变 | 黄 | 292.1901 | 292.19 | 0.0000 | 0.0000
8170 | 高台县 | 五三村配变 | 红 | 0.0000 | 166.8 | 0.0000 | 0.0000
8171 | 高台县 | 五三村综合养殖场配变 | 红 | 0.0000 | 129.22 | 0.0000 | 0.0000
8172 | 高台县 | 五三村温室配变 | 红 | 0.0000 | 40.02 | 0.0000 | 0.0000
8173 | 高台县 | 五三村林场配变 | 红 | 0.0000 | 73.01 | 0.0000 | 0.0000
8174 | 高台县 | 五三村小康配变 | 红 | 0.0000 | 352.72 | 180.0000 | 0.0000
8175 | 高台县 | 五三村北配变 | 红 | 0.0000 | 120.08 | 320.0000 | 0.0000
8176 | 高台县 | 五三村农场配变 | 红 | 0.0000 | 40.01 | 0.0000 | 0.0000
8177 | 高台县 | 五三村公寓楼电采暖配变 | 红 | 0.0000 | 320 | 0.0000 | 0.0000
8178 | 高台县 | 五三村八社井灌配变 | 红 | 0.0000 | 40.01 | 0.0000 | 0.0000
8179 | 高台县 | 五三村人饮配变 | 红 | 0.0000 | 213.79 | 0.0000 | 0.0000
8180 | 高台县 | 五三村中配变 | 红 | 0.0000 | 40.99 | 0.0000 | 0.0000
8181 | 高台县 | 五三村东配变 | 红 | 0.0000 | 206.85 | 0.0000 | 0.0000
8182 | 高台县 | 五三村三配变 | 红 | 0.0000 | 80.04 | 0.0000 | 0.0000
8183 | 临泽县 | 五三9社配变 | 黄 | 66.7452 | 66.75 | 0.0000 | 0.0000
8184 | 临泽县 | 五三9-10社配变 | 黄 | 105.2606 | 105.26 | 0.0000 | 0.0000
8185 | 临泽县 | 五三8社配变 | 黄 | 41.8315 | 41.83 | 0.0000 | 0.0000
8186 | 临泽县 | 五三3社机井配变 | 黄 | 40.0000 | 40 | 0.0000 | 0.0000
8187 | 高台县 | 五一村西配变 | 红 | 0.0000 | 40 | 0.0000 | 0.0000
8188 | 高台县 | 五一村砂场配变 | 红 | 0.0000 | 86.95 | 0.0000 | 0.0000
8189 | 高台县 | 五一村新建配变 | 红 | 0.0000 | 134.92 | 0.0000 | 0.0000
8190 | 高台县 | 五一村小康配变 | 红 | 0.0000 | 81.3 | 0.0000 | 0.0000
8191 | 甘州区 | 五一村四社配变 | 绿 | 88.2441 | 88.24 | 0.0000 | 0.0000
8192 | 高台县 | 五一村南5号配变 | 红 | 0.0000 | 40.82 | 0.0000 | 0.0000
8193 | 高台县 | 五一村南4号配变 | 红 | 0.0000 | 128 | 0.0000 | 0.0000
8194 | 高台县 | 五一村南3号配变 | 红 | 0.0000 | 132.06 | 0.0000 | 0.0000
8195 | 甘州区 | 五一村十三社1#配变 | 绿 | 162.1000 | 162.1 | 0.0000 | 0.0000
8196 | 高台县 | 五一村养殖厂配变 | 红 | 0.0000 | 40.5 | 0.0000 | 0.0000
8197 | 甘州区 | 五一村六社配变 | 绿 | 81.6367 | 81.64 | 0.0000 | 0.0000
8198 | 高台县 | 五一村井灌北配变 | 红 | 0.0000 | 128.03 | 0.0000 | 0.0000
8199 | 甘州区 | 五一村九社配变 | 绿 | 80.1082 | 80.11 | 0.0000 | 0.0000
8200 | 甘州区 | 五一村九社2#配变（柏杨村3#配变） | 绿 | 320.0000 | 320 | 0.0000 | 0.0000
8201 | 高台县 | 五一村中配变 | 红 | 0.0000 | 84.68 | 0.0000 | 0.0000
8202 | 高台县 | 五一村东配变 | 红 | 0.0000 | 82.12 | 0.0000 | 0.0000
8203 | 甘州区 | 五一村七社配变 | 绿 | 40.2959 | 40.3 | 0.0000 | 0.0000
8204 | 甘州区 | 五一村七社1#配变 | 绿 | 163.4726 | 163.47 | 0.0000 | 0.0000
8205 | 甘州区 | 五一村一社配变 | 绿 | 81.8965 | 81.9 | 0.0000 | 0.0000
8206 | 高台县 | 五一村5-6社井灌配变 | 红 | 0.0000 | 80.03 | 0.0000 | 0.0000
8207 | 高台县 | 五一村3号电采暖配变 | 红 | 0.0000 | 400 | 0.0000 | 0.0000
8208 | 高台县 | 五一村2号电采暖配变 | 红 | 0.0000 | 320.07 | 0.0000 | 0.0000
8209 | 高台县 | 五一村2-3社井灌配变 | 红 | 0.0000 | 85.79 | 0.0000 | 0.0000
8210 | 高台县 | 五一村1号电采暖配变 | 红 | 0.0000 | 252 | 0.0000 | 0.0000
8211 | 甘州区 | 五一村1#配变 | 绿 | 161.8402 | 161.84 | 0.0000 | 0.0000
8212 | 甘州区 | 五一六社1#配变 | 绿 | 80.8746 | 80.87 | 0.0000 | 0.0000
8213 | 甘州区 | 五一九社1#配变 | 绿 | 82.6384 | 82.64 | 0.0000 | 0.0000
8214 | 民乐县 | 五一2号配变 | 红 | 0.0000 | 14.65 | 60.4800 | 0.0000
8215 | 民乐县 | 云昊建材配变 | 绿 | 80.1082 | 80.11 | 0.0000 | 0.0000
8216 | 高台县 | 于生荣2号配变 | 红 | 0.0000 | 320 | 320.0000 | 0.0000
8217 | 高台县 | 于生80配变 | 红 | 0.0000 | 64 | 0.0000 | 0.0000
8218 | 民乐县 | 于庄配变 | 黄 | 45.2652 | 45.27 | 0.0000 | 0.0000
8219 | 民乐县 | 于庄水井配变 | 绿 | 252.0000 | 252 | 0.0000 | 0.0000
8220 | 肃南县 | 于家弯配变 | 红 | 0.0000 | 0 | 0.0000 | 0.0000
8221 | 民乐县 | 于家台子配变 | 绿 | 231.4120 | 231.41 | 0.0000 | 0.0000
8222 | 肃南县 | 于占华配变 | 红 | 0.0000 | 0 | 0.0000 | 0.0000
8223 | 山丹县 | 二队养殖场配变 | 绿 | 80.0000 | 80 | 0.0000 | 0.0000
8224 | 肃南县 | 二队二号配变 | 绿 | 160.1104 | 160.1104 | 0.0000 | 0.0000
8225 | 肃南县 | 二队二号2号配变 | 红 | 0.0000 | 0 | 0.0000 | 0.0000
8226 | 甘州区 | 二闸水塔配变 | 绿 | 80.9295 | 80.93 | 0.0000 | 0.0000
8227 | 甘州区 | 二闸村配变 | 绿 | 65.9196 | 65.92 | 0.0000 | 0.0000
8228 | 甘州区 | 二闸村住宅小区配变 | 绿 | 273.3031 | 273.3 | 0.0000 | 0.0000
8229 | 甘州区 | 二闸四社配变 | 绿 | 80.0000 | 80 | 0.0000 | 0.0000
8230 | 甘州区 | 二闸四社温室配变 | 绿 | 40.3278 | 40.33 | 0.0000 | 0.0000
8231 | 甘州区 | 二闸四社2号配变 | 绿 | 80.8342 | 80.83 | 0.0000 | 0.0000
8232 | 甘州区 | 二闸六社配变 | 绿 | 146.7463 | 146.75 | 0.0000 | 0.0000
8233 | 甘州区 | 二闸六社2#配变 | 绿 | 82.1433 | 82.14 | 0.0000 | 0.0000
8234 | 甘州区 | 二闸八社配变 | 绿 | 167.7267 | 167.73 | 0.0000 | 0.0000
8235 | 甘州区 | 二闸五社配变 | 绿 | 160.4438 | 160.44 | 0.0000 | 0.0000
8236 | 甘州区 | 二闸二社配变 | 绿 | 82.5633 | 82.56 | 0.0000 | 0.0000
8237 | 甘州区 | 二闸二三社配变 | 绿 | 264.6433 | 264.64 | 0.0000 | 0.0000
8238 | 甘州区 | 二闸三社配变 | 绿 | 80.8162 | 80.82 | 0.0000 | 0.0000
8239 | 甘州区 | 二闸七八社配变 | 绿 | 62.2903 | 62.29 | 0.0000 | 0.0000
8240 | 甘州区 | 二闸七八社2#配变 | 绿 | 163.4769 | 163.48 | 0.0000 | 0.0000
8241 | 甘州区 | 二闸一社配变 | 绿 | 80.0000 | 80 | 0.0000 | 0.0000
8242 | 甘州区 | 二闸一社2#配变 | 绿 | 41.9961 | 42 | 0.0000 | 0.0000
8243 | 肃南县 | 二道沟配变 | 绿 | 10.0504 | 10.05 | 0.0000 | 0.0000
8244 | 甘州区 | 二轻配变 | 绿 | 168.1619 | 168.16 | 0.0000 | 0.0000
8245 | 高台县 | 二湾配变 | 红 | 0.0000 | 81.13 | 0.0000 | 0.0000
8246 | 肃南县 | 二湾沙河配变 | 黄 | 40.0175 | 40.02 | 0.0000 | 0.0000
8247 | 肃南县 | 二村企业2号配变 | 红 | 0.0000 | 0 | 0.0000 | 0.0000
8248 | 民乐县 | 二寨配变 | 黄 | 12.9927 | 82.99 | 70.0000 | 0.0000
8249 | 民乐县 | 二寨2号配变 | 黄 | 21.8901 | 82.39 | 60.5000 | 0.0000
8250 | 山丹县 | 二坝配变 | 绿 | 24.3799 | 24.38 | 0.0000 | 0.0000
8251 | 甘州区 | 二坝林场（二坝五社）配变 | 绿 | 101.2410 | 101.24 | 0.0000 | 0.0000
8252 | 甘州区 | 二坝林场3#配变 | 绿 | 80.1191 | 80.12 | 0.0000 | 0.0000
8253 | 甘州区 | 二坝村住宅楼配变 | 绿 | 170.8882 | 170.89 | 0.0000 | 0.0000
8254 | 甘州区 | 二坝村三社2#配变 | 绿 | 165.0616 | 165.06 | 0.0000 | 0.0000
8255 | 甘州区 | 二坝小区2#配变 | 绿 | 331.8812 | 331.88 | 0.0000 | 0.0000
8256 | 甘州区 | 二坝四社配变 | 绿 | 84.2808 | 84.28 | 0.0000 | 0.0000
8257 | 甘州区 | 二坝十社配变 | 绿 | 81.7118 | 81.71 | 0.0000 | 0.0000
8258 | 甘州区 | 二坝十一社配变 | 绿 | 322.5373 | 322.54 | 0.0000 | 0.0000
8259 | 甘州区 | 二坝六社配变 | 绿 | 84.0557 | 84.06 | 0.0000 | 0.0000
8260 | 甘州区 | 二坝八社配变 | 绿 | 256.3010 | 256.3 | 0.0000 | 0.0000
8261 | 甘州区 | 二坝五社配变 | 绿 | 163.5649 | 163.56 | 0.0000 | 0.0000
8262 | 甘州区 | 二坝二社（新）配变 | 绿 | 81.4520 | 81.45 | 0.0000 | 0.0000
8263 | 甘州区 | 二坝二社配变 | 绿 | 84.7254 | 84.73 | 0.0000 | 0.0000
8264 | 甘州区 | 二坝三社配变 | 绿 | 58.4168 | 58.42 | 0.0000 | 0.0000
8265 | 甘州区 | 二坝七社配变 | 绿 | 161.4289 | 161.43 | 0.0000 | 0.0000
8266 | 山丹县 | 二场十号楼箱变配电变压器 | 绿 | 402.8144 | 402.81 | 0.0000 | 0.0000
8267 | 山丹县 | 二十里堡西变 | 绿 | 171.1769 | 171.18 | 0.0000 | 0.0000
8268 | 山丹县 | 二十里堡新能源2号配变 | 绿 | 320.0000 | 320 | 0.0000 | 0.0000
8269 | 山丹县 | 二十里堡新能源1号配变 | 绿 | 320.0000 | 320 | 0.0000 | 0.0000
8270 | 山丹县 | 二十里堡农综配变 | 红 | 0.0000 | 160.56 | 0.0000 | 0.0000
8271 | 山丹县 | 二十里堡养殖场配变 | 绿 | 160.5780 | 160.58 | 0.0000 | 0.0000
8272 | 山丹县 | 二十里堡五社配变 | 红 | 0.0000 | 50.4 | 0.0000 | 0.0000
8273 | 山丹县 | 二十里堡东配变 | 绿 | 85.6130 | 85.61 | 0.0000 | 0.0000
8274 | 民乐县 | 二加皮中配变 | 绿 | 40.8689 | 40.87 | 0.0000 | 0.0000
8275 | 民乐县 | 二加皮下配变 | 绿 | 41.6926 | 41.69 | 0.0000 | 0.0000
8276 | 民乐县 | 二加皮上配变 | 绿 | 41.0421 | 41.04 | 0.0000 | 0.0000
8277 | 临泽县 | 二分场零斗五 | 黄 | 40.0000 | 40 | 0.0000 | 0.0000
8278 | 临泽县 | 二分场零斗三 | 黄 | 50.3841 | 50.38 | 0.0000 | 0.0000
8279 | 临泽县 | 二分场提灌站配变 | 黄 | 160.0000 | 160 | 0.0000 | 0.0000
8280 | 临泽县 | 二分场居民区配变 | 黄 | 64.0152 | 64.02 | 0.0000 | 0.0000
8281 | 临泽县 | 二分场一斗五 | 黄 | 40.0000 | 40 | 0.0000 | 0.0000
8282 | 临泽县 | 二分场一斗三井 | 黄 | 50.4000 | 50.4 | 0.0000 | 0.0000
8283 | 临泽县 | 二分场一斗一配变 | 黄 | 160.0065 | 160.01 | 0.0000 | 0.0000
8284 | 甘州区 | 二二七线3号配变 | 绿 | 343.3381 | 343.34 | 0.0000 | 0.0000
8285 | 甘州区 | 二二七线2号配变 | 绿 | 131.8608 | 131.86 | 0.0000 | 0.0000
8286 | 甘州区 | 二二七线1号配变 | 绿 | 209.6618 | 209.66 | 0.0000 | 0.0000
8287 | 民乐县 | 二中配变 | 绿 | 356.5270 | 356.53 | 0.0000 | 0.0000
8288 | 甘州区 | 二中家属配变 | 绿 | 332.1064 | 332.11 | 0.0000 | 0.0000
8289 | 甘州区 | 二中变压器 | 绿 | 827.0258 | 827.03 | 0.0000 | 0.0000
8290 | 甘州区 | 二中公寓配变 | 绿 | 339.3720 | 339.37 | 0.0000 | 0.0000
8291 | 民乐县 | 书香美苑2号配变 | 绿 | 828.5254 | 828.53 | 0.0000 | 0.0000
8292 | 民乐县 | 书香美苑1号配变 | 绿 | 840.1598 | 840.16 | 0.0000 | 0.0000
8293 | 民乐县 | 书香御园配变 | 绿 | 1313.0804 | 1313.08 | 0.0000 | 0.0000
8294 | 民乐县 | 书香名苑二期2号配变 | 绿 | 656.7134 | 656.71 | 0.0000 | 0.0000
8295 | 民乐县 | 书香名苑一期3号配变 | 绿 | 640.0000 | 640 | 0.0000 | 0.0000
8296 | 肃南县 | 书记配变 | 红 | 0.0000 | 46.02 | 0.0000 | 0.0000
8297 | 甘州区 | 乡镇企业局配变 | 绿 | 320.0000 | 320 | 0.0000 | 0.0000
8298 | 肃南县 | 乡西配变 | 绿 | 162.5575 | 162.5575 | 0.0000 | 0.0000
8299 | 肃南县 | 乡联农场配变 | 红 | 0.0000 | 0 | 0.0000 | 0.0000
8300 | 肃南县 | 乡联农场2号配变 | 红 | 0.0000 | 0 | 0.0000 | 0.0000
8301 | 甘州区 | 乡林地4#配变 | 绿 | 161.9441 | 161.94 | 0.0000 | 0.0000
8302 | 甘州区 | 乡机关林地配变 | 绿 | 24.2218 | 24.22 | 0.0000 | 0.0000
8303 | 山丹县 | 乡政府配变 | 绿 | 173.0821 | 173.08 | 0.0000 | 0.0000
8304 | 山丹县 | 乡政府配变 | 红 | 0.0000 | 0 | 0.0000 | 0.0000
8305 | 临泽县 | 乡情家园3号配变 | 绿 | 325.3431 | 325.34 | 0.0000 | 0.0000
8306 | 临泽县 | 乡情家园2号配变 | 绿 | 326.8932 | 326.89 | 0.0000 | 0.0000
8307 | 临泽县 | 乡情家园1号配变 | 绿 | 339.3027 | 339.3 | 0.0000 | 0.0000
8308 | 肃南县 | 乡南配变 | 红 | 0.0000 | 0 | 0.0000 | 0.0000
8309 | 肃南县 | 乡办农场配变 | 红 | 0.0000 | 106.43 | 0.0000 | 0.0000
8310 | 高台县 | 乡农场（深沟）变 | 红 | 0.0000 | 24.05 | 0.0000 | 0.0000
8311 | 高台县 | 乡农场西配变（新） | 红 | 0.0000 | 80.8 | 0.0000 | 0.0000
8312 | 高台县 | 乡农场西配变 | 红 | 0.0000 | 40 | 0.0000 | 0.0000
8313 | 高台县 | 乡农场变（罗城） | 红 | 0.0000 | 80.18 | 0.0000 | 0.0000
8314 | 高台县 | 乡农场南配变 | 红 | 0.0000 | 89.1 | 0.0000 | 0.0000
8315 | 高台县 | 乡农场南旧配变 | 红 | 0.0000 | 80 | 0.0000 | 0.0000
8316 | 高台县 | 乡农场东配变新 | 红 | 0.0000 | 160.34 | 0.0000 | 0.0000
8317 | 甘州区 | 九龙江林场2#配变 | 绿 | 111.0165 | 111.02 | 0.0000 | 0.0000
8318 | 甘州区 | 九队配变 | 绿 | 80.8292 | 80.83 | 0.0000 | 0.0000
8319 | 甘州区 | 九闸村委小康楼配变 | 绿 | 163.1608 | 163.16 | 0.0000 | 0.0000
8320 | 甘州区 | 九闸四社配变 | 黄 | 79.9957 | 80 | 0.0000 | 0.0000
8321 | 甘州区 | 九闸五社配变 | 绿 | 51.7278 | 51.73 | 0.0000 | 0.0000
8322 | 甘州区 | 九闸二社2号配变 | 绿 | 81.9138 | 81.91 | 0.0000 | 0.0000
8323 | 甘州区 | 九闸三社配变 | 绿 | 66.8144 | 66.81 | 0.0000 | 0.0000
8324 | 甘州区 | 九闸一社移民点配变 | 绿 | 81.0673 | 81.07 | 0.0000 | 0.0000
8325 | 甘州区 | 九闸一社2号配变 | 绿 | 81.9939 | 81.99 | 0.0000 | 0.0000
8326 | 山丹县 | 九窑上配变 | 绿 | 84.9989 | 85 | 0.0000 | 0.0000
8327 | 高台县 | 九坝鸡场配变 | 红 | 0.0000 | 80 | 0.0000 | 0.0000
8328 | 高台县 | 九坝沙窝井灌配变 | 红 | 0.0000 | 24 | 0.0000 | 0.0000
8329 | 高台县 | 九坝村井灌配变 | 红 | 0.0000 | 80 | 0.0000 | 0.0000
8330 | 高台县 | 九坝四配变 | 红 | 0.0000 | 80 | 0.0000 | 0.0000
8331 | 高台县 | 九坝南配变 | 红 | 0.0000 | 80 | 0.0000 | 0.0000
8332 | 高台县 | 九坝井灌配变 | 红 | 0.0000 | 24 | 0.0000 | 0.0000
8333 | 高台县 | 九坝3号井灌配变 | 红 | 0.0000 | 80 | 0.0000 | 0.0000
8334 | 高台县 | 九坝1号配变 | 红 | 0.0000 | 40 | 0.0000 | 0.0000
8335 | 肃南县 | 九个泉配变 | 绿 | 8.2783 | 8.28 | 0.0000 | 0.0000
8336 | 临泽县 | 乔仙贵配变 | 黄 | 40.0138 | 40.01 | 0.0000 | 0.0000
8337 | 临泽县 | 乐民配变 | 黄 | 332.8093 | 332.81 | 0.0000 | 0.0000
8338 | 民乐县 | 乐民花园东区2#箱式配变配电变压器 | 绿 | 831.1536 | 831.15 | 0.0000 | 0.0000
8339 | 民乐县 | 乐民花园东区1#箱式配变 | 绿 | 898.5918 | 898.59 | 0.0000 | 0.0000
8340 | 民乐县 | 乐民花园5#箱式配变 | 绿 | 643.1464 | 643.15 | 0.0000 | 0.0000
8341 | 民乐县 | 乐民花园4#箱式配变 | 绿 | 526.1979 | 526.2 | 0.0000 | 0.0000
8342 | 民乐县 | 乐民花园3#箱式配变 | 绿 | 1034.6680 | 1034.67 | 0.0000 | 0.0000
8343 | 民乐县 | 乐民花园1#箱式配变 | 绿 | 713.1103 | 713.11 | 0.0000 | 0.0000
8344 | 民乐县 | 乐民新能源配变 | 绿 | 160.8097 | 160.81 | 0.0000 | 0.0000
8345 | 民乐县 | 乐民新城F区二号配电变压器 | 绿 | 1006.8239 | 1006.82 | 0.0000 | 0.0000
8346 | 民乐县 | 乐民新城F区一号配电变压器 | 绿 | 645.0920 | 645.09 | 0.0000 | 0.0000
8347 | 民乐县 | 乐民新城D区四号配电变压器 | 黄 | 673.7971 | 1006.56 | 0.0000 | 0.0000
8348 | 民乐县 | 乐民新城D区二号配电变压器 | 黄 | 673.7971 | 1016.25 | 0.0000 | 0.0000
8349 | 民乐县 | 乐民新城D区三号配电变压器 | 黄 | 649.5604 | 649.56 | 0.0000 | 0.0000
8350 | 民乐县 | 乐民新城D区一号配电变压器 | 黄 | 673.7971 | 1013.34 | 0.0000 | 0.0000
8351 | 民乐县 | 乐民新城C区二号 | 黄 | 673.7971 | 1008.33 | 0.0000 | 0.0000
8352 | 民乐县 | 乐民新城C区一号 | 黄 | 673.7971 | 1297.75 | 0.0000 | 0.0000
8353 | 山丹县 | 乐民小区配变（新） | 绿 | 107.4373 | 107.44 | 0.0000 | 0.0000
8354 | 临泽县 | 乐民小区配变 | 黄 | 594.4948 | 594.49 | 0.0000 | 0.0000
8355 | 民乐县 | 乐民小区公用配变 | 绿 | 324.3472 | 324.35 | 0.0000 | 0.0000
8356 | 高台县 | 乐二西阳沟号配变 | 红 | 0.0000 | 40 | 0.0000 | 0.0000
8357 | 高台县 | 乐二西配变 | 红 | 0.0000 | 128 | 0.0000 | 0.0000
8358 | 高台县 | 乐二西林场配变 | 红 | 0.0000 | 40 | 0.0000 | 0.0000
8359 | 高台县 | 乐二西小湖南配变 | 红 | 0.0000 | 40 | 0.0000 | 0.0000
8360 | 高台县 | 乐二西小湖北配变 | 红 | 0.0000 | 80 | 0.0000 | 0.0000
8361 | 高台县 | 乐二范家闸配变 | 红 | 0.0000 | 64 | 0.0000 | 0.0000
8362 | 高台县 | 乐二范家闸北配变 | 红 | 0.0000 | 24 | 0.0000 | 0.0000
8363 | 高台县 | 乐二移民农场配变 | 红 | 0.0000 | 64 | 0.0000 | 0.0000
8364 | 高台县 | 乐二直沟配变 | 红 | 0.0000 | 40 | 0.0000 | 0.0000
8365 | 高台县 | 乐二小康楼配变 | 红 | 0.0000 | 160 | 0.0000 | 0.0000
8366 | 高台县 | 乐二八社井灌配变 | 红 | 0.0000 | 24 | 0.0000 | 0.0000
8367 | 高台县 | 乐二东配变 | 红 | 0.0000 | 64 | 0.0000 | 0.0000
8368 | 高台县 | 乐二东林场配变 | 红 | 0.0000 | 40 | 0.0000 | 0.0000
8369 | 高台县 | 乐二4-5社南井灌配变 | 红 | 0.0000 | 24 | 0.0000 | 0.0000
8370 | 高台县 | 乐二4-5社北井灌配变 | 红 | 0.0000 | 24 | 0.0000 | 0.0000
8371 | 高台县 | 乐二14社号配变 | 红 | 0.0000 | 64 | 0.0000 | 0.0000
8372 | 高台县 | 乐二10-17社井灌配变 | 红 | 0.0000 | 160 | 0.0000 | 0.0000
8373 | 高台县 | 乐二10-13社配变 | 红 | 0.0000 | 64 | 0.0000 | 0.0000
8374 | 高台县 | 乐三鱼池配变 | 红 | 0.0000 | 40 | 0.0000 | 0.0000
8375 | 高台县 | 乐三林场北配变 | 红 | 0.0000 | 40 | 0.0000 | 0.0000
8376 | 高台县 | 乐三四社2号配变 | 红 | 0.0000 | 168.66 | 160.0000 | 0.0000
8377 | 高台县 | 乐三四社1号配变 | 红 | 0.0000 | 163.04 | 160.0000 | 0.0000
8378 | 高台县 | 乐三号北配变 | 红 | 0.0000 | 40 | 0.0000 | 0.0000
8379 | 高台县 | 乐三南井灌配变 | 红 | 0.0000 | 40 | 0.0000 | 0.0000
8380 | 高台县 | 乐三北配变 | 红 | 0.0000 | 160 | 0.0000 | 0.0000
8381 | 高台县 | 乐三二社配变 | 红 | 0.0000 | 80 | 0.0000 | 0.0000
8382 | 高台县 | 乐三三社配变 | 红 | 0.0000 | 80 | 0.0000 | 0.0000
8383 | 高台县 | 乐三4社配变 | 红 | 0.0000 | 80 | 0.0000 | 0.0000
8384 | 高台县 | 乐一西2号配变 | 红 | 0.0000 | 80 | 0.0000 | 0.0000
8385 | 高台县 | 乐一东配变 | 红 | 0.0000 | 80 | 0.0000 | 0.0000
8386 | 甘州区 | 乌江镇人民政府2#配变 | 绿 | 320.2078 | 320.21 | 0.0000 | 0.0000
8387 | 甘州区 | 乌江村二小区配变 | 绿 | 329.0524 | 329.05 | 0.0000 | 0.0000
8388 | 甘州区 | 乌江机关3#配变 | 绿 | 252.2641 | 252.26 | 0.0000 | 0.0000
8389 | 甘州区 | 乌江机关2#配变 | 绿 | 328.6511 | 328.65 | 0.0000 | 0.0000
8390 | 甘州区 | 乌江机关1号配变 | 绿 | 344.6631 | 344.66 | 0.0000 | 0.0000
8391 | 甘州区 | 乌江四社配变 | 绿 | 40.8119 | 40.81 | 0.0000 | 0.0000
8392 | 甘州区 | 乌江养殖场配变 | 绿 | 80.0000 | 80 | 0.0000 | 0.0000
8393 | 甘州区 | 乌江六社1#配变 | 绿 | 80.6798 | 80.68 | 0.0000 | 0.0000
8394 | 甘州区 | 乌江元丰六社配变 | 绿 | 160.9482 | 160.95 | 0.0000 | 0.0000
8395 | 甘州区 | 乌江九社2#配变 | 绿 | 162.2386 | 162.24 | 0.0000 | 0.0000
8396 | 甘州区 | 乌江三社配变 | 绿 | 58.0910 | 58.09 | 0.0000 | 0.0000
8397 | 甘州区 | 乌江三社2#配变 | 绿 | 81.5977 | 81.6 | 0.0000 | 0.0000
8398 | 甘州区 | 乌江七社2#配变 | 绿 | 86.3909 | 86.39 | 0.0000 | 0.0000
8399 | 甘州区 | 乌江一二社配变 | 绿 | 61.5425 | 61.54 | 0.0000 | 0.0000
8400 | 甘州区 | 乌江一二社3#配变 | 绿 | 82.3814 | 82.38 | 0.0000 | 0.0000
8401 | 甘州区 | 乌江一二社2#配变 | 绿 | 161.9614 | 161.96 | 0.0000 | 0.0000
8402 | 甘州区 | 乌江5社配变 | 绿 | 41.0724 | 41.07 | 0.0000 | 0.0000
8403 | 高台县 | 义和村配变 | 红 | 0.0000 | 320 | 0.0000 | 0.0000
8404 | 高台县 | 义和新农村配变 | 红 | 0.0000 | 80.52 | 0.0000 | 0.0000
8405 | 高台县 | 义和新农村示范点配变 | 红 | 0.0000 | 167.36 | 0.0000 | 0.0000
8406 | 高台县 | 义和小康点配变 | 红 | 0.0000 | 80.61 | 0.0000 | 0.0000
8407 | 高台县 | 义和四社配变 | 红 | 0.0000 | 81.03 | 0.0000 | 0.0000
8408 | 高台县 | 义和四社井灌东配变 | 红 | 0.0000 | 80.01 | 0.0000 | 0.0000
8409 | 高台县 | 义和农场配变 | 红 | 0.0000 | 80.34 | 0.0000 | 0.0000
8410 | 高台县 | 义和养殖场配变 | 红 | 0.0000 | 40.02 | 0.0000 | 0.0000
8411 | 高台县 | 义和养殖场2号配变 | 红 | 0.0000 | 160.9 | 0.0000 | 0.0000
8412 | 高台县 | 义和八社井灌配变 | 红 | 0.0000 | 93.63 | 0.0000 | 0.0000
8413 | 高台县 | 义和五社井灌配变 | 红 | 0.0000 | 80.02 | 0.0000 | 0.0000
8414 | 高台县 | 义和二社温室配变 | 红 | 0.0000 | 80.02 | 0.0000 | 0.0000
8415 | 高台县 | 义和二社井灌配变 | 红 | 0.0000 | 41.15 | 0.0000 | 0.0000
8416 | 高台县 | 义和中配变新 | 红 | 0.0000 | 40.29 | 0.0000 | 0.0000
8417 | 高台县 | 义和中配变 | 红 | 0.0000 | 81.29 | 0.0000 | 0.0000
8418 | 高台县 | 义和三社配变 | 红 | 0.0000 | 32.16 | 80.0000 | 0.0000
8419 | 高台县 | 义和七社抗旱配变 | 红 | 0.0000 | 80.01 | 0.0000 | 0.0000
8420 | 高台县 | 义和七社井灌配变 | 红 | 0.0000 | 80.72 | 0.0000 | 0.0000
8421 | 高台县 | 义和7-9社配变 | 红 | 0.0000 | 67.41 | 0.0000 | 0.0000
8422 | 高台县 | 义和5-6社配变 | 红 | 0.0000 | 162.95 | 0.0000 | 0.0000
8423 | 高台县 | 义和10号配变 | 红 | 0.0000 | 24.26 | 0.0000 | 0.0000
8424 | 高台县 | 义和1-2社配变 | 红 | 0.0000 | 132.79 | 0.0000 | 0.0000
8425 | 民乐县 | 举璐种植配变 | 绿 | 160.0000 | 160 | 0.0000 | 0.0000
8426 | 甘州区 | 举巷(并列)配变 | 绿 | 432.2031 | 482.2 | 50.0000 | 0.0000
8427 | 高台县 | 丽景嘉苑配变 | 红 | 0.0000 | 162.57 | 0.0000 | 0.0000
8428 | 临泽县 | 主干－明水河2号井 | 黄 | 154.1915 | 154.19 | 0.0000 | 0.0000
8429 | 临泽县 | 主干五分场二斗一井变 | 黄 | 106.0884 | 106.09 | 0.0000 | 0.0000
8430 | 临泽县 | 主干五分场一斗四井变 | 黄 | 93.4829 | 93.48 | 0.0000 | 0.0000
8431 | 临泽县 | 主干二分场二斗一井变 | 黄 | 80.0758 | 80.08 | 0.0000 | 0.0000
8432 | 甘州区 | 丹马小区4#照明站内配电变压器 | 绿 | 681.9480 | 681.95 | 0.0000 | 0.0000
8433 | 甘州区 | 丹马小区3#照明箱变站内变压器 | 绿 | 1053.3443 | 1053.34 | 0.0000 | 0.0000
8434 | 甘州区 | 丹马小区2#照明箱变配电变压器 | 绿 | 658.9649 | 658.96 | 0.0000 | 0.0000
8435 | 甘州区 | 丹马小区1#照明箱变配电变压器 | 绿 | 863.0866 | 863.09 | 0.0000 | 0.0000
8436 | 临泽县 | 丹霞小镇新配变 | 黄 | 327.8111 | 327.81 | 0.0000 | 0.0000
8437 | 临泽县 | 丹霞口泰河疗养院配变 | 绿 | 160.0736 | 160.07 | 0.0000 | 0.0000
8438 | 山丹县 | 丹源浩业人饮井3号配变 | 绿 | 160.0000 | 160 | 0.0000 | 0.0000
8439 | 山丹县 | 丹源浩业人饮井2号配变 | 绿 | 162.0351 | 162.04 | 0.0000 | 0.0000
8440 | 山丹县 | 丹源浩业人饮井1号配变 | 绿 | 160.0000 | 160 | 0.0000 | 0.0000
8441 | 山丹县 | 丹城河畔箱式变电站母线间隔配电变压器 | 绿 | 877.3320 | 877.33 | 0.0000 | 0.0000
8442 | 临泽县 | 临泽国税平川分局配变 | 红 | 0.0000 | 80 | 0.0000 | 0.0000
8443 | 临泽县 | 临泽县水务局1号家属楼 | 黄 | 322.7711 | 322.77 | 0.0000 | 0.0000
8444 | 临泽县 | 临泽县医院技术专家楼箱变配电变压器800 | 黄 | 762.1031 | 762.1 | 0.0000 | 0.0000
8445 | 临泽县 | 临泽县倪家营镇梨园新村1号间隔配电变压器 | 绿 | 647.0577 | 647.06 | 0.0000 | 0.0000
8446 | 临泽县 | 临泽县中医院专家楼配变 | 黄 | 324.0614 | 324.06 | 0.0000 | 0.0000
8447 | 临泽县 | 临泽二中配变 | 黄 | 320.0000 | 320 | 0.0000 | 0.0000
8448 | 高台县 | 临河渠料场变 | 红 | 0.0000 | 40 | 0.0000 | 0.0000
8449 | 民乐县 | 临松裕苑一期1号配电变压器 | 绿 | 813.6305 | 813.63 | 0.0000 | 0.0000
8450 | 民乐县 | 临松小区配变 | 绿 | 336.1592 | 336.16 | 0.0000 | 0.0000
8451 | 甘州区 | 丰禾绿叶农民合作社配变 | 绿 | 350.1751 | 350.18 | 0.0000 | 0.0000
8452 | 高台县 | 丰益综合农场配变 | 红 | 0.0000 | 40 | 0.0000 | 0.0000
8453 | 民乐县 | 丰林3号配变 | 绿 | 40.0587 | 40.06 | 0.0000 | 0.0000
8454 | 民乐县 | 丰林2号配变 | 绿 | 42.0199 | 42.02 | 0.0000 | 0.0000
8455 | 山丹县 | 丰城村农副合作社2号配变 | 绿 | 83.7673 | 83.77 | 0.0000 | 0.0000
8456 | 山丹县 | 丰城农综配变 | 绿 | 194.2279 | 194.23 | 0.0000 | 0.0000
8457 | 山丹县 | 丰城2号配变 | 绿 | 24.0196 | 24.02 | 0.0000 | 0.0000
8458 | 山丹县 | 丰城1号配变（新） | 绿 | 81.1804 | 81.18 | 0.0000 | 0.0000
8459 | 民乐县 | 丰乐刘庄配变 | 绿 | 167.4994 | 167.5 | 0.0000 | 0.0000
8460 | 民乐县 | 丰乐兴盛小学煤改电配变 | 绿 | 164.4901 | 164.49 | 0.0000 | 0.0000
8461 | 民乐县 | 丰乐供电所所用变 | 绿 | 132.0376 | 132.04 | 0.0000 | 0.0000
8462 | 民乐县 | 丰乐乡何庄村村民委员会大棚配变 | 黄 | 80.2078 | 80.21 | 0.0000 | 0.0000
8463 | 民乐县 | 丰乐中学煤改电配变 | 黄 | 324.8322 | 324.83 | 0.0000 | 0.0000
8464 | 民乐县 | 中西配变 | 绿 | 82.4226 | 82.42 | 0.0000 | 0.0000
8465 | 高台县 | 中移二配变 | 红 | 0.0000 | 80.53 | 0.0000 | 0.0000
8466 | 山丹县 | 中泉配变 | 绿 | 41.2925 | 41.29 | 0.0000 | 0.0000
8467 | 山丹县 | 中河配变 | 绿 | 41.1499 | 41.15 | 0.0000 | 0.0000
8468 | 山丹县 | 中河七八社配变 | 绿 | 80.2223 | 80.22 | 0.0000 | 0.0000
8469 | 山丹县 | 中河2号配变 | 绿 | 16.0061 | 16.01 | 0.0000 | 0.0000
8470 | 甘州区 | 中沟林场2#配变 | 黄 | 64.4806 | 64.48 | 0.0000 | 0.0000
8471 | 甘州区 | 中沟村小区配变 | 黄 | 135.7895 | 135.79 | 0.0000 | 0.0000
8472 | 甘州区 | 中沟四社配变 | 黄 | 134.8120 | 134.81 | 0.0000 | 0.0000
8473 | 甘州区 | 中沟十社配变 | 黄 | 66.6710 | 66.67 | 0.0000 | 0.0000
8474 | 甘州区 | 中沟六社配变 | 黄 | 68.0939 | 68.09 | 0.0000 | 0.0000
8475 | 甘州区 | 中沟八社配变 | 黄 | 86.0900 | 86.09 | 0.0000 | 0.0000
8476 | 甘州区 | 中沟一三社配变 | 黄 | 132.0833 | 132.08 | 0.0000 | 0.0000
8477 | 肃南县 | 中沙村办配变 | 红 | 0.0000 | 160 | 0.0000 | 0.0000
8478 | 高台县 | 中沙井移民配变 | 红 | 0.0000 | 64.18 | 0.0000 | 0.0000
8479 | 肃南县 | 中沙井无电1号配变 | 红 | 0.0000 | 85.27 | 0.0000 | 0.0000
8480 | 肃南县 | 中沙井6号配变 | 红 | 0.0000 | 40.18 | 0.0000 | 0.0000
8481 | 肃南县 | 中沙井5号配变 | 红 | 0.0000 | 100.86 | 0.0000 | 0.0000
8482 | 肃南县 | 中沙井4号配变 | 红 | 0.0000 | 48.79 | 0.0000 | 0.0000
8483 | 肃南县 | 中沙井3号配变 | 红 | 0.0000 | 40.04 | 0.0000 | 0.0000
8484 | 肃南县 | 中沙井3号新配变 | 红 | 0.0000 | 80.98 | 0.0000 | 0.0000
8485 | 肃南县 | 中沙井2号配变 | 红 | 0.0000 | 92.84 | 0.0000 | 0.0000
8486 | 临泽县 | 中心敬老院配变 | 黄 | 106.1369 | 106.14 | 0.0000 | 0.0000
8487 | 甘州区 | 中心幼儿园配变 | 绿 | 257.8742 | 257.87 | 0.0000 | 0.0000
8488 | 临泽县 | 中心幼儿园新建配变 | 黄 | 163.6285 | 163.63 | 0.0000 | 0.0000
8489 | 甘州区 | 中心县委配变 | 绿 | 320.6423 | 320.64 | 0.0000 | 0.0000
8490 | 高台县 | 中学生公寓楼配变 | 红 | 0.0000 | 162.1 | 0.0000 | 0.0000
8491 | 甘州区 | 中央公园居民变压器 | 绿 | 1037.1216 | 1037.12 | 0.0000 | 0.0000
8492 | 甘州区 | 中央公园商业变压器 | 绿 | 1053.6619 | 1053.66 | 0.0000 | 0.0000
8493 | 甘州区 | 中央公园Ⅱ期居民配电变压器 | 绿 | 1322.4186 | 1322.42 | 0.0000 | 0.0000
8494 | 甘州区 | 中央公园Ⅱ期商业配电变压器 | 绿 | 812.4124 | 812.41 | 0.0000 | 0.0000
8495 | 甘州区 | 中国石油加油站配变 | 绿 | 80.0000 | 80 | 0.0000 | 0.0000
8496 | 甘州区 | 中卫村日光温室配变 | 绿 | 81.2441 | 81.24 | 0.0000 | 0.0000
8497 | 甘州区 | 中卫村2#配变 | 绿 | 160.9136 | 160.91 | 0.0000 | 0.0000
8498 | 甘州区 | 中卫四社配变（变更） | 绿 | 80.0043 | 80 | 0.0000 | 0.0000
8499 | 甘州区 | 中卫四社2#配变 | 绿 | 161.4577 | 161.46 | 0.0000 | 0.0000
8500 | 甘州区 | 中卫嘉园配变 | 绿 | 332.8771 | 332.88 | 0.0000 | 0.0000
8501 | 甘州区 | 中卫六社配变 | 绿 | 80.3377 | 80.34 | 0.0000 | 0.0000
8502 | 甘州区 | 中卫五社2#配变 | 绿 | 84.0845 | 84.08 | 0.0000 | 0.0000
8503 | 甘州区 | 中卫二社2#配变 | 绿 | 161.6800 | 161.68 | 0.0000 | 0.0000
8504 | 甘州区 | 中卫三社配变 | 绿 | 81.6742 | 81.67 | 0.0000 | 0.0000
8505 | 甘州区 | 中卫三社井配变（变更） | 绿 | 80.0000 | 80 | 0.0000 | 0.0000
8506 | 甘州区 | 中卫三社东井配变 | 绿 | 80.0000 | 80 | 0.0000 | 0.0000
8507 | 甘州区 | 中卫七社配变（沿沟一社井配变） | 绿 | 83.8161 | 83.82 | 0.0000 | 0.0000
8508 | 甘州区 | 中卫一社配变 | 绿 | 50.0000 | 80 | 30.0000 | 0.0000
8509 | 甘州区 | 中卫一社井配变 | 绿 | 80.0000 | 80 | 0.0000 | 0.0000
8510 | 甘州区 | 中南小区配变 | 绿 | 131.4055 | 131.41 | 0.0000 | 0.0000
8511 | 甘州区 | 中南四社配变 | 绿 | 64.0108 | 64.01 | 0.0000 | 0.0000
8512 | 甘州区 | 中南四社2#配变 | 绿 | 162.8924 | 162.89 | 0.0000 | 0.0000
8513 | 甘州区 | 中南二社配变 | 绿 | 24.4947 | 24.49 | 0.0000 | 0.0000
8514 | 甘州区 | 中南二社上井配变 | 绿 | 64.0115 | 64.01 | 0.0000 | 0.0000
8515 | 甘州区 | 中南二社3号配变 | 红 | 0.0000 | 43.41 | 77.0000 | 0.0000
8516 | 甘州区 | 中南二社2#配变 | 红 | 0.0000 | 94.93 | 140.0000 | 0.0000
8517 | 甘州区 | 中南三社东井配变 | 绿 | 100.0216 | 100.02 | 0.0000 | 0.0000
8518 | 甘州区 | 中南三社1#配变 | 绿 | 81.4173 | 81.42 | 0.0000 | 0.0000
8519 | 甘州区 | 中南一社配变 | 绿 | 87.8645 | 87.86 | 0.0000 | 0.0000
8520 | 甘州区 | 中南一社3#配变 | 绿 | 80.0173 | 80.02 | 0.0000 | 0.0000
8521 | 甘州区 | 中华村配变 | 绿 | 168.3307 | 168.33 | 0.0000 | 0.0000
8522 | 甘州区 | 中华小区2#配变 | 绿 | 524.2928 | 524.29 | 0.0000 | 0.0000
8523 | 甘州区 | 中华四社配变 | 绿 | 161.5609 | 161.56 | 0.0000 | 0.0000
8524 | 甘州区 | 中华十社配变 | 绿 | 44.0463 | 44.05 | 0.0000 | 0.0000
8525 | 甘州区 | 中华八社配变 | 绿 | 161.6324 | 161.63 | 0.0000 | 0.0000
8526 | 甘州区 | 中华九社配变 | 绿 | 82.8007 | 82.8 | 0.0000 | 0.0000
8527 | 甘州区 | 中华三社配变 | 绿 | 81.1864 | 81.19 | 0.0000 | 0.0000
8528 | 甘州区 | 中华三社1#配变 | 绿 | 162.1866 | 162.19 | 0.0000 | 0.0000
8529 | 甘州区 | 中华七八社配变 | 绿 | 84.2996 | 84.3 | 0.0000 | 0.0000
8530 | 甘州区 | 中华一社2#配变 | 绿 | 161.8315 | 161.83 | 0.0000 | 0.0000
8531 | 甘州区 | 中医院配变 | 绿 | 356.4996 | 369.35 | 12.8500 | 0.0000
8532 | 山丹县 | 中什字配变（新） | 绿 | 522.7398 | 522.74 | 0.0000 | 0.0000
8533 | 山丹县 | 中什字3#配变 | 绿 | 373.4078 | 373.41 | 0.0000 | 0.0000
8534 | 山丹县 | 中什字2号配变 | 绿 | 376.0548 | 376.05 | 0.0000 | 0.0000
8535 | 民乐县 | 中东配变 | 黄 | 61.0887 | 121.57 | 60.4800 | 0.0000
8536 | 民乐县 | 中东2号配变 | 绿 | 82.2927 | 82.29 | 0.0000 | 0.0000
8537 | 山丹县 | 严庄机井配变 | 绿 | 80.0173 | 80.02 | 0.0000 | 0.0000
8538 | 山丹县 | 严庄2#配变 | 黄 | 67.0753 | 93.68 | 26.6000 | 0.0000
8539 | 高台县 | 东阿阿胶2号配变 | 红 | 0.0000 | 80.02 | 0.0000 | 0.0000
8540 | 甘州区 | 东闸小区配变 | 绿 | 329.0928 | 329.09 | 0.0000 | 0.0000
8541 | 甘州区 | 东闸学校1号配变 | 绿 | 170.9113 | 170.91 | 0.0000 | 0.0000
8542 | 甘州区 | 东闸十社配变（新华住宅小区配变） | 绿 | 128.7447 | 128.74 | 0.0000 | 0.0000
8543 | 甘州区 | 东闸八社配变 | 绿 | 65.8633 | 65.86 | 0.0000 | 0.0000
8544 | 甘州区 | 东闸七社配变 | 绿 | 40.9988 | 41 | 0.0000 | 0.0000
8545 | 甘州区 | 东闸七社井配变 | 绿 | 64.0000 | 64 | 0.0000 | 0.0000
8546 | 甘州区 | 东闸一社配变 | 绿 | 161.7204 | 161.72 | 0.0000 | 0.0000
8547 | 山丹县 | 东门配变 | 绿 | 268.9386 | 268.94 | 0.0000 | 0.0000
8548 | 山丹县 | 东门村水源热泵配变 | 绿 | 233.2849 | 233.28 | 0.0000 | 0.0000
8549 | 山丹县 | 东门村机井配变（新） | 绿 | 160.0000 | 160 | 0.0000 | 0.0000
8550 | 山丹县 | 东门四九社井配变（新） | 绿 | 200.0000 | 200 | 0.0000 | 0.0000
8551 | 山丹县 | 东门四九社2#井配变 | 绿 | 100.0152 | 100.02 | 0.0000 | 0.0000
8552 | 山丹县 | 东门创业园区配变 | 绿 | 160.1384 | 160.14 | 0.0000 | 0.0000
8553 | 山丹县 | 东门养殖场2号配变 | 绿 | 40.5889 | 40.59 | 0.0000 | 0.0000
8554 | 山丹县 | 东门养殖场1号配变 | 绿 | 100.1082 | 100.11 | 0.0000 | 0.0000
8555 | 山丹县 | 东门六社井配变（新） | 绿 | 160.0076 | 160.01 | 0.0000 | 0.0000
8556 | 山丹县 | 东门住宅楼配变 | 绿 | 208.7400 | 504 | 295.2600 | 0.0000
8557 | 山丹县 | 东门五社2#井配变 | 绿 | 128.0173 | 128.02 | 0.0000 | 0.0000
8558 | 山丹县 | 东门二社井配变 | 绿 | 128.0180 | 128.02 | 0.0000 | 0.0000
8559 | 山丹县 | 东门二社井1#配变 | 绿 | 219.2849 | 219.28 | 0.0000 | 0.0000
8560 | 山丹县 | 东门三五社井配变 | 绿 | 209.4979 | 209.5 | 0.0000 | 0.0000
8561 | 山丹县 | 东门七社井配变 | 绿 | 100.0173 | 100.02 | 0.0000 | 0.0000
8562 | 山丹县 | 东门2号配变 | 绿 | 298.7196 | 298.72 | 0.0000 | 0.0000
8563 | 甘州区 | 东辰瑞景小区2号箱式变主变压器 | 绿 | 1042.4907 | 1042.49 | 0.0000 | 0.0000
8564 | 甘州区 | 东辰瑞景小区1号箱式变主变 | 绿 | 1328.2423 | 1328.24 | 0.0000 | 0.0000
8565 | 甘州区 | 东辰瑞景1号箱式变压器 | 绿 | 304.4278 | 304.43 | 0.0000 | 0.0000
8566 | 民乐县 | 东辰润苑2#箱变 | 绿 | 652.4485 | 652.45 | 0.0000 | 0.0000
8567 | 民乐县 | 东辰润苑1#箱变 | 绿 | 809.0235 | 809.02 | 0.0000 | 0.0000
8568 | 高台县 | 东辰嘉苑小区箱变间隔配电变压器 | 红 | 0.0000 | 421.01 | 0.0000 | 0.0000
8569 | 甘州区 | 东西闸井配变 | 绿 | 163.1753 | 163.18 | 0.0000 | 0.0000
8570 | 甘州区 | 东街锅炉配变 | 绿 | 299.5928 | 299.59 | 0.0000 | 0.0000
8571 | 山丹县 | 东街村移民配变 | 绿 | 93.9942 | 93.99 | 0.0000 | 0.0000
8572 | 山丹县 | 东街村住宅楼配变 | 绿 | 320.0000 | 320 | 0.0000 | 0.0000
8573 | 山丹县 | 东街村人饮抗旱井配变 | 绿 | 160.1501 | 160.15 | 0.0000 | 0.0000
8574 | 山丹县 | 东街幼稚园配变 | 绿 | 174.5080 | 174.51 | 0.0000 | 0.0000
8575 | 山丹县 | 东街四社配变 | 绿 | 84.4887 | 84.49 | 0.0000 | 0.0000
8576 | 山丹县 | 东街五社配变（新） | 绿 | 160.0318 | 160.03 | 0.0000 | 0.0000
8577 | 山丹县 | 东街五社配变 | 绿 | 24.0000 | 24 | 0.0000 | 0.0000
8578 | 山丹县 | 东街一社配变 | 绿 | 64.4113 | 64.41 | 0.0000 | 0.0000
8579 | 山丹县 | 东街一社农综配变 | 绿 | 80.0901 | 80.09 | 0.0000 | 0.0000
8580 | 山丹县 | 东街一二社井配变 | 绿 | 64.0238 | 64.02 | 0.0000 | 0.0000
8581 | 民乐县 | 东街2号配变 | 绿 | 109.9142 | 163.91 | 54.0000 | 0.0000
8582 | 民乐县 | 东街1号配变 | 绿 | 42.6918 | 42.69 | 0.0000 | 0.0000
8583 | 高台县 | 东苑幼儿园柱上配变 | 红 | 0.0000 | 323.48 | 0.0000 | 0.0000
8584 | 高台县 | 东苑小区2号柱上配变 | 红 | 0.0000 | 559.28 | 0.0000 | 0.0000
8585 | 高台县 | 东苑3号配变 | 红 | 0.0000 | 333.23 | 0.0000 | 0.0000
8586 | 高台县 | 东苑1号配变 | 红 | 0.0000 | 352.31 | 0.0000 | 0.0000
8587 | 高台县 | 东联村牛场配变 | 红 | 0.0000 | 504 | 0.0000 | 0.0000
8588 | 高台县 | 东联村湖配变 | 红 | 0.0000 | 81.35 | 0.0000 | 0.0000
8589 | 高台县 | 东联村小康配变 | 红 | 0.0000 | 355.88 | 249.0400 | 0.0000
8590 | 高台县 | 东联村小康2号配变 | 红 | 0.0000 | 346.12 | 227.4400 | 0.0000
8591 | 高台县 | 东联村三社井灌2号配变 | 红 | 0.0000 | 80 | 0.0000 | 0.0000
8592 | 高台县 | 东联村5-6配变 | 红 | 0.0000 | 40.09 | 0.0000 | 0.0000
8593 | 高台县 | 东联村5-6井灌配变 | 红 | 0.0000 | 80.02 | 0.0000 | 0.0000
8594 | 高台县 | 东联村4社配变 | 红 | 0.0000 | 321.74 | 0.0000 | 0.0000
8595 | 高台县 | 东联村4社井灌配变 | 红 | 0.0000 | 160.04 | 0.0000 | 0.0000
8596 | 高台县 | 东联村3社井灌配变 | 红 | 0.0000 | 80.06 | 0.0000 | 0.0000
8597 | 高台县 | 东联村2-6井灌配变 | 红 | 0.0000 | 80.05 | 0.0000 | 0.0000
8598 | 高台县 | 东联村2-4柱上配变 | 红 | 0.0000 | 355.25 | 50.0000 | 0.0000
8599 | 高台县 | 东联四社高标准农田配变 | 红 | 0.0000 | 160 | 0.0000 | 0.0000
8600 | 甘州区 | 东环配变 | 绿 | 282.8722 | 282.87 | 0.0000 | 0.0000
8601 | 山丹县 | 东环路2号配变（新） | 绿 | 335.4924 | 335.49 | 0.0000 | 0.0000
8602 | 甘州区 | 东环2号配变 | 绿 | 218.2029 | 218.2 | 0.0000 | 0.0000
8603 | 民乐县 | 东王庄2#配变 | 黄 | 25.6598 | 95.66 | 70.0000 | 0.0000
8604 | 甘州区 | 东王堡村配变 | 绿 | 161.9982 | 162 | 0.0000 | 0.0000
8605 | 甘州区 | 东王堡村小康住宅楼配变 | 绿 | 333.2322 | 333.23 | 0.0000 | 0.0000
8606 | 甘州区 | 东王堡小区水源热泵2号配变 | 绿 | 160.0000 | 160 | 0.0000 | 0.0000
8607 | 甘州区 | 东王堡四社配变 | 绿 | 166.0575 | 166.06 | 0.0000 | 0.0000
8608 | 甘州区 | 东王堡六社配变 | 绿 | 161.5616 | 161.56 | 0.0000 | 0.0000
8609 | 甘州区 | 东王堡五社配变 | 绿 | 99.6707 | 99.67 | 0.0000 | 0.0000
8610 | 甘州区 | 东王堡二社配变 | 绿 | 79.9968 | 80 | 0.0000 | 0.0000
8611 | 甘州区 | 东王堡二社3号配变 | 绿 | 83.7064 | 83.71 | 0.0000 | 0.0000
8612 | 甘州区 | 东王堡二社2号配变 | 绿 | 66.1592 | 66.16 | 0.0000 | 0.0000
8613 | 甘州区 | 东王堡一社配变 | 绿 | 40.0000 | 40 | 0.0000 | 0.0000
8614 | 甘州区 | 东王堡一社2号配变（原李家湾一社2#配变） | 绿 | 163.9720 | 163.97 | 0.0000 | 0.0000
8615 | 民乐县 | 东烧房配变 | 黄 | 85.2596 | 134.26 | 49.0000 | 0.0000
8616 | 肃南县 | 东滩配变 | 黄 | 86.2437 | 86.24 | 0.0000 | 0.0000
8617 | 肃南县 | 东滩2号配变 | 黄 | 89.1447 | 89.14 | 0.0000 | 0.0000
8618 | 临泽县 | 东湾葡萄基地提灌配变 | 黄 | 320.0000 | 320 | 0.0000 | 0.0000
8619 | 临泽县 | 东湾移民点配变 | 黄 | 40.3320 | 40.33 | 0.0000 | 0.0000
8620 | 高台县 | 东湾楼2号配变 | 红 | 0.0000 | 320 | 0.0000 | 0.0000
8621 | 临泽县 | 东湾村蓄水池配变 | 黄 | 160.0000 | 160 | 0.0000 | 0.0000
8622 | 高台县 | 东湾村二社井灌100配变 | 红 | 0.0000 | 92.57 | 0.0000 | 0.0000
8623 | 高台县 | 东湾村三社配变 | 红 | 0.0000 | 135.71 | 0.0000 | 0.0000
8624 | 高台县 | 东湾村一社配变 | 红 | 0.0000 | 40.01 | 0.0000 | 0.0000
8625 | 高台县 | 东湾村一社井灌配变 | 红 | 0.0000 | 73.4 | 0.0000 | 0.0000
8626 | 高台县 | 东湾村3社2号配变 | 红 | 0.0000 | 86.06 | 0.0000 | 0.0000
8627 | 高台县 | 东湾村2-4社配变 | 红 | 0.0000 | 134.9 | 0.0000 | 0.0000
8628 | 临泽县 | 东湾搬配变 | 黄 | 42.1369 | 42.14 | 0.0000 | 0.0000
8629 | 山丹县 | 东湾工业园配变（新） | 绿 | 320.0393 | 320.04 | 0.0000 | 0.0000
8630 | 山丹县 | 东湾四社配变（新） | 绿 | 81.7146 | 81.71 | 0.0000 | 0.0000
8631 | 高台县 | 东湾四社抗旱配变 | 红 | 0.0000 | 40.18 | 0.0000 | 0.0000
8632 | 高台县 | 东湾六社井灌配变 | 红 | 0.0000 | 81.41 | 0.0000 | 0.0000
8633 | 高台县 | 东湾公寓楼3号配变 | 红 | 0.0000 | 347.42 | 0.0000 | 0.0000
8634 | 山丹县 | 东湾五社配变（新） | 绿 | 82.9010 | 82.9 | 0.0000 | 0.0000
8635 | 临泽县 | 东湾二坝提灌变 | 黄 | 160.0000 | 160 | 0.0000 | 0.0000
8636 | 山丹县 | 东湾二六社配变（新） | 绿 | 81.6129 | 81.61 | 0.0000 | 0.0000
8637 | 山丹县 | 东湾三队配变 | 绿 | 65.8272 | 65.83 | 0.0000 | 0.0000
8638 | 山丹县 | 东湾七队配变（新） | 绿 | 40.8357 | 40.84 | 0.0000 | 0.0000
8639 | 山丹县 | 东湾一社配变 | 绿 | 80.6105 | 80.61 | 0.0000 | 0.0000
8640 | 临泽县 | 东湾5社井变 | 黄 | 40.0000 | 40 | 0.0000 | 0.0000
8641 | 临泽县 | 东湾4社配变 | 黄 | 167.7419 | 167.74 | 0.0000 | 0.0000
8642 | 临泽县 | 东湾4社井灌变 | 黄 | 50.4051 | 50.41 | 0.0000 | 0.0000
8643 | 临泽县 | 东湾2社井变 | 黄 | 40.0015 | 40 | 0.0000 | 0.0000
8644 | 临泽县 | 东湾1坝提灌变 | 黄 | 160.0000 | 160 | 0.0000 | 0.0000
8645 | 临泽县 | 东湾1-2社配变 | 黄 | 81.9140 | 81.91 | 0.0000 | 0.0000
8646 | 甘州区 | 东湖村鑫伟养殖合作社配变 | 绿 | 80.3060 | 80.31 | 0.0000 | 0.0000
8647 | 民乐县 | 东湖村配变 | 绿 | 34.1951 | 81.2 | 47.0000 | 0.0000
8648 | 民乐县 | 东湖村配变 | 绿 | 65.6454 | 65.65 | 0.0000 | 0.0000
8649 | 甘州区 | 东湖村小康楼配变 | 绿 | 329.0148 | 329.01 | 0.0000 | 0.0000
8650 | 民乐县 | 东湖新村配变 | 绿 | 37.8833 | 80.88 | 43.0000 | 0.0000
8651 | 甘州区 | 东湖小区4号配变 | 绿 | 572.0746 | 572.07 | 0.0000 | 0.0000
8652 | 甘州区 | 东湖四五社配变 | 绿 | 40.0000 | 40 | 0.0000 | 0.0000
8653 | 甘州区 | 东湖六社配变 | 绿 | 24.0848 | 24.08 | 0.0000 | 0.0000
8654 | 甘州区 | 东湖五社配变 | 绿 | 162.6412 | 162.64 | 0.0000 | 0.0000
8655 | 甘州区 | 东湖二社配变 | 绿 | 81.1453 | 81.15 | 0.0000 | 0.0000
8656 | 甘州区 | 东湖三社配变 | 绿 | 81.4700 | 81.47 | 0.0000 | 0.0000
8657 | 甘州区 | 东湖三七社配变 | 绿 | 80.7332 | 80.73 | 0.0000 | 0.0000
8658 | 甘州区 | 东湖七社配变 | 绿 | 162.5070 | 162.51 | 0.0000 | 0.0000
8659 | 甘州区 | 东湖一社配变 | 绿 | 82.1346 | 82.13 | 0.0000 | 0.0000
8660 | 甘州区 | 东湖一二社配变 | 绿 | 40.5701 | 40.57 | 0.0000 | 0.0000
8661 | 甘州区 | 东湖3号配变 | 绿 | 334.2454 | 334.25 | 0.0000 | 0.0000
8662 | 甘州区 | 东湖2号配变 | 绿 | 532.7419 | 532.74 | 0.0000 | 0.0000
8663 | 甘州区 | 东湖1号配变 | 绿 | 266.2773 | 271.28 | 5.0000 | 0.0000
8664 | 临泽县 | 东渠崖机井配变 | 黄 | 40.0053 | 40.01 | 0.0000 | 0.0000
8665 | 临泽县 | 东渠崖一社机井变 | 黄 | 43.7562 | 43.76 | 0.0000 | 0.0000
8666 | 临泽县 | 东渠崖5社变 | 黄 | 67.4553 | 67.46 | 0.0000 | 0.0000
8667 | 临泽县 | 东渠崖3-4社变 | 黄 | 166.3447 | 166.34 | 0.0000 | 0.0000
8668 | 临泽县 | 东渠崖1-2社变 | 黄 | 212.4412 | 212.44 | 0.0000 | 0.0000
8669 | 民乐县 | 东海移民配变 | 绿 | 24.7553 | 24.76 | 0.0000 | 0.0000
8670 | 民乐县 | 东海潮坝配变 | 绿 | 65.9254 | 65.93 | 0.0000 | 0.0000
8671 | 山丹县 | 东泉村西配变 | 绿 | 286.9459 | 286.95 | 0.0000 | 0.0000
8672 | 甘州区 | 东泉村委会2号S13-M-630 | 绿 | 518.3320 | 518.33 | 0.0000 | 0.0000
8673 | 山丹县 | 东泉村东配变 | 绿 | 167.2995 | 167.3 | 0.0000 | 0.0000
8674 | 甘州区 | 东泉小学配变 | 绿 | 256.4858 | 256.49 | 0.0000 | 0.0000
8675 | 甘州区 | 东泉小区 | 绿 | 264.4990 | 264.5 | 0.0000 | 0.0000
8676 | 山丹县 | 东泉家园配变 | 绿 | 364.7885 | 364.79 | 0.0000 | 0.0000
8677 | 山丹县 | 东泉家园2号配变 | 绿 | 265.5309 | 265.53 | 0.0000 | 0.0000
8678 | 甘州区 | 东泉四社 | 绿 | 167.2136 | 167.21 | 0.0000 | 0.0000
8679 | 甘州区 | 东泉五社配变 | 绿 | 163.6371 | 163.64 | 0.0000 | 0.0000
8680 | 甘州区 | 东泉二社 | 绿 | 67.2433 | 67.24 | 0.0000 | 0.0000
8681 | 甘州区 | 东泉三社 | 绿 | 178.7023 | 178.7 | 0.0000 | 0.0000
8682 | 甘州区 | 东泉一社 | 绿 | 106.5151 | 106.52 | 0.0000 | 0.0000
8683 | 甘州区 | 东沟林场配变 | 黄 | 128.9136 | 128.91 | 0.0000 | 0.0000
8684 | 甘州区 | 东沟村配变 | 黄 | 80.9190 | 80.92 | 0.0000 | 0.0000
8685 | 甘州区 | 东沟村住宅楼配变 | 黄 | 84.4230 | 84.42 | 0.0000 | 0.0000
8686 | 甘州区 | 东沟四社三组井配变 | 黄 | 188.1941 | 188.19 | 0.0000 | 0.0000
8687 | 甘州区 | 东沟四社2号配变 | 黄 | 84.0355 | 84.04 | 0.0000 | 0.0000
8688 | 山丹县 | 东沟养殖场配变 | 绿 | 91.6676 | 91.67 | 0.0000 | 0.0000
8689 | 甘州区 | 东沟六社2号配变 | 黄 | 84.6178 | 84.62 | 0.0000 | 0.0000
8690 | 甘州区 | 东沟五社配变 | 黄 | 100.8896 | 100.89 | 0.0000 | 0.0000
8691 | 甘州区 | 东沟二社配变 | 黄 | 163.7930 | 163.79 | 0.0000 | 0.0000
8692 | 甘州区 | 东沟二社3#井配变 | 黄 | 80.0115 | 80.01 | 0.0000 | 0.0000
8693 | 甘州区 | 东沟二社2#配变 | 黄 | 161.7893 | 161.79 | 0.0000 | 0.0000
8694 | 山丹县 | 东沟上配变 | 绿 | 80.8746 | 80.87 | 0.0000 | 0.0000
8695 | 山丹县 | 东沟上1号配变（新） | 绿 | 80.2856 | 80.29 | 0.0000 | 0.0000
8696 | 甘州区 | 东沟三社配变 | 黄 | 161.2243 | 161.22 | 0.0000 | 0.0000
8697 | 甘州区 | 东沟三社2#配变 | 黄 | 81.5934 | 81.59 | 0.0000 | 0.0000
8698 | 甘州区 | 东沟七社配变 | 黄 | 86.6854 | 86.69 | 0.0000 | 0.0000
8699 | 甘州区 | 东沟一社配变 | 黄 | 82.7949 | 82.79 | 0.0000 | 0.0000
8700 | 临泽县 | 东柳黄沙山3号井灌 | 黄 | 80.0000 | 80 | 0.0000 | 0.0000
8701 | 临泽县 | 东柳葡萄基地2号配变 | 黄 | 64.0043 | 64 | 0.0000 | 0.0000
8702 | 临泽县 | 东柳葡萄基地1号 | 黄 | 68.3891 | 68.39 | 0.0000 | 0.0000
8703 | 临泽县 | 东柳电信配变 | 黄 | 40.7036 | 40.7 | 0.0000 | 0.0000
8704 | 临泽县 | 东柳市场配变 | 黄 | 51.7870 | 51.79 | 0.0000 | 0.0000
8705 | 临泽县 | 东柳小康点配变 | 红 | 0.0000 | 116.33 | 124.0000 | 0.0000
8706 | 临泽县 | 东柳养殖场配变 | 黄 | 66.6840 | 66.68 | 0.0000 | 0.0000
8707 | 临泽县 | 东柳公寓楼配变 | 黄 | 161.2816 | 161.28 | 0.0000 | 0.0000
8708 | 临泽县 | 东柳8社1号配变 | 黄 | 83.7755 | 83.78 | 0.0000 | 0.0000
8709 | 临泽县 | 东柳7-9社井配变 | 黄 | 80.0000 | 80 | 0.0000 | 0.0000
8710 | 临泽县 | 东柳6社配变 | 黄 | 171.8957 | 171.9 | 0.0000 | 0.0000
8711 | 临泽县 | 东柳6社井变 | 黄 | 80.0000 | 80 | 0.0000 | 0.0000
8712 | 临泽县 | 东柳5社配变 | 黄 | 64.0000 | 64 | 0.0000 | 0.0000
8713 | 临泽县 | 东柳4社配变 | 黄 | 134.3216 | 134.32 | 0.0000 | 0.0000
8714 | 临泽县 | 东柳4社井配变 | 黄 | 64.0000 | 64 | 0.0000 | 0.0000
8715 | 临泽县 | 东柳3社配变 | 黄 | 83.7792 | 86.78 | 3.0000 | 0.0000
8716 | 临泽县 | 东柳3社井变 | 黄 | 40.0087 | 40.01 | 0.0000 | 0.0000
8717 | 临泽县 | 东柳2社变 | 黄 | 46.3877 | 46.39 | 0.0000 | 0.0000
8718 | 临泽县 | 东柳2社2号配变 | 黄 | 80.4200 | 80.42 | 0.0000 | 0.0000
8719 | 临泽县 | 东柳2社1号配变 | 黄 | 80.0000 | 80 | 0.0000 | 0.0000
8720 | 临泽县 | 东柳2-3社井变 | 黄 | 64.0000 | 64 | 0.0000 | 0.0000
8721 | 临泽县 | 东柳1社配变 | 黄 | 101.9641 | 101.96 | 0.0000 | 0.0000
8722 | 临泽县 | 东柳1社提灌配变 | 黄 | 64.0029 | 64 | 0.0000 | 0.0000
8723 | 临泽县 | 东柳1社2号配变 | 黄 | 42.5893 | 42.59 | 0.0000 | 0.0000
8724 | 临泽县 | 东柳1社1号配变 | 黄 | 43.4899 | 43.49 | 0.0000 | 0.0000
8725 | 临泽县 | 东柳10社配变 | 黄 | 49.5229 | 49.52 | 0.0000 | 0.0000
8726 | 临泽县 | 东柳10社井配变 | 黄 | 64.0000 | 64 | 0.0000 | 0.0000
8727 | 甘州区 | 东林场配变（陈家墩村变） | 绿 | 64.1761 | 64.18 | 0.0000 | 0.0000
8728 | 民乐县 | 东朱配变 | 黄 | 115.5005 | 165.5 | 50.0000 | 0.0000
8729 | 山丹县 | 东方小区配变 | 绿 | 281.8676 | 281.87 | 0.0000 | 0.0000
8730 | 民乐县 | 东张新建配变 | 黄 | 28.6533 | 86.97 | 58.3200 | 0.0000
8731 | 甘州区 | 东开发配变 | 绿 | 362.1819 | 362.18 | 0.0000 | 0.0000
8732 | 高台县 | 东庄西配变 | 红 | 0.0000 | 80 | 0.0000 | 0.0000
8733 | 高台县 | 东庄温室配变 | 红 | 0.0000 | 80 | 0.0000 | 0.0000
8734 | 高台县 | 东庄四社抗旱2号配变 | 红 | 0.0000 | 40 | 0.0000 | 0.0000
8735 | 高台县 | 东庄四社抗旱1号配变 | 红 | 0.0000 | 40 | 0.0000 | 0.0000
8736 | 高台县 | 东庄农场配变（孙多前） | 红 | 0.0000 | 16 | 0.0000 | 0.0000
8737 | 高台县 | 东庄五社井灌配变 | 红 | 0.0000 | 80 | 0.0000 | 0.0000
8738 | 高台县 | 东庄二社井配变 | 红 | 0.0000 | 80 | 0.0000 | 0.0000
8739 | 高台县 | 东庄中配变 | 红 | 0.0000 | 80 | 0.0000 | 0.0000
8740 | 高台县 | 东庄东1号配变 | 红 | 0.0000 | 160 | 160.0000 | 0.0000
8741 | 高台县 | 东庄三社2#井灌配变 | 红 | 0.0000 | 80 | 0.0000 | 0.0000
8742 | 高台县 | 东庄6社井灌配变 | 红 | 0.0000 | 40 | 0.0000 | 0.0000
8743 | 高台县 | 东庄6社井灌3号配变 | 红 | 0.0000 | 40 | 0.0000 | 0.0000
8744 | 高台县 | 东庄6社2号井灌柱上变压器 | 红 | 0.0000 | 80 | 0.0000 | 0.0000
8745 | 高台县 | 东庄5-6社抗旱2配变 | 红 | 0.0000 | 160 | 0.0000 | 0.0000
8746 | 高台县 | 东庄3社号配变 | 红 | 0.0000 | 40 | 0.0000 | 0.0000
8747 | 肃南县 | 东岭子配变 | 黄 | 81.6692 | 81.67 | 0.0000 | 0.0000
8748 | 山丹县 | 东山四五社配变（新） | 绿 | 80.6949 | 80.69 | 0.0000 | 0.0000
8749 | 山丹县 | 东山六七社配变（新） | 绿 | 81.6136 | 81.61 | 0.0000 | 0.0000
8750 | 山丹县 | 东山二社配变 | 绿 | 40.3400 | 40.34 | 0.0000 | 0.0000
8751 | 山丹县 | 东山三社配变 | 绿 | 8.0735 | 8.07 | 0.0000 | 0.0000
8752 | 山丹县 | 东山一社配变 | 绿 | 17.3021 | 17.3 | 0.0000 | 0.0000
8753 | 甘州区 | 东寺村配变 | 黄 | 82.4832 | 82.48 | 0.0000 | 0.0000
8754 | 甘州区 | 东寺四社配变 | 黄 | 135.1588 | 135.16 | 0.0000 | 0.0000
8755 | 甘州区 | 东寺一五社配变 | 黄 | 85.5177 | 85.52 | 0.0000 | 0.0000
8756 | 临泽县 | 东寨日光温室变 | 黄 | 80.0390 | 80.04 | 0.0000 | 0.0000
8757 | 临泽县 | 东寨公寓楼2#变 | 黄 | 341.5975 | 341.6 | 0.0000 | 0.0000
8758 | 临泽县 | 东寨公寓楼 | 黄 | 524.5641 | 524.56 | 0.0000 | 0.0000
8759 | 临泽县 | 东寨7社变 | 黄 | 68.0181 | 68.02 | 0.0000 | 0.0000
8760 | 临泽县 | 东寨5-6社变 | 黄 | 55.0214 | 55.02 | 0.0000 | 0.0000
8761 | 临泽县 | 东寨4社变 | 黄 | 180.7489 | 180.75 | 0.0000 | 0.0000
8762 | 临泽县 | 东寨3社配变 | 黄 | 176.2414 | 176.24 | 0.0000 | 0.0000
8763 | 民乐县 | 东寨2号配变 | 绿 | 85.2955 | 85.3 | 0.0000 | 0.0000
8764 | 临泽县 | 东寨1-3社变 | 黄 | 89.0437 | 89.04 | 0.0000 | 0.0000
8765 | 高台县 | 东大西配变 | 红 | 0.0000 | 41.02 | 0.0000 | 0.0000
8766 | 高台县 | 东大温室配变 | 红 | 0.0000 | 41.02 | 0.0000 | 0.0000
8767 | 甘州区 | 东大山马圈沟护林站配变 | 绿 | 26.9974 | 27 | 0.0000 | 0.0000
8768 | 甘州区 | 东大山管理站配变 | 绿 | 24.2212 | 24.22 | 0.0000 | 0.0000
8769 | 甘州区 | 东大山牛鼻子牧点配变 | 绿 | 24.0683 | 24.07 | 0.0000 | 0.0000
8770 | 甘州区 | 东大山林场配变 | 绿 | 55.0510 | 55.05 | 0.0000 | 0.0000
8771 | 高台县 | 东大四社配变 | 红 | 0.0000 | 81.13 | 0.0000 | 0.0000
8772 | 高台县 | 东大南配变 | 红 | 0.0000 | 24.45 | 0.0000 | 0.0000
8773 | 高台县 | 东大养殖场配变 | 红 | 0.0000 | 160.11 | 0.0000 | 0.0000
8774 | 高台县 | 东大东配变 | 红 | 0.0000 | 81.7 | 0.0000 | 0.0000
8775 | 民乐县 | 东城子配变 | 绿 | 80.0000 | 80 | 0.0000 | 0.0000
8776 | 山丹县 | 东坡下配变 | 绿 | 25.2570 | 25.26 | 0.0000 | 0.0000
8777 | 山丹县 | 东坡下2号配变 | 绿 | 80.2533 | 80.25 | 0.0000 | 0.0000
8778 | 山丹县 | 东坡上配变（新） | 绿 | 85.2724 | 85.27 | 0.0000 | 0.0000
8779 | 甘州区 | 东四村三社配变 | 绿 | 162.4074 | 162.41 | 0.0000 | 0.0000
8780 | 甘州区 | 东四小康楼配变（农网新建） | 绿 | 321.9513 | 321.95 | 0.0000 | 0.0000
8781 | 甘州区 | 东四四社配变 | 绿 | 163.5646 | 163.56 | 0.0000 | 0.0000
8782 | 甘州区 | 东四六社配变 | 绿 | 163.0093 | 163.01 | 0.0000 | 0.0000
8783 | 甘州区 | 东四二社配变 | 绿 | 82.8956 | 82.9 | 0.0000 | 0.0000
8784 | 甘州区 | 东四九社配变 | 绿 | 160.0000 | 160 | 0.0000 | 0.0000
8785 | 甘州区 | 东四九社2#配变 | 绿 | 163.5678 | 163.57 | 0.0000 | 0.0000
8786 | 甘州区 | 东四三社配变 | 绿 | 156.8458 | 156.85 | 0.0000 | 0.0000
8787 | 甘州区 | 东四七社配变 | 绿 | 82.5604 | 82.56 | 0.0000 | 0.0000
8788 | 甘州区 | 东四一社配变（张） | 绿 | 40.8400 | 40.84 | 0.0000 | 0.0000
8789 | 甘州区 | 东四一社配变 | 绿 | 69.1385 | 69.14 | 0.0000 | 0.0000
8790 | 肃南县 | 东台子配变 | 绿 | 517.6680 | 517.67 | 0.0000 | 0.0000
8791 | 肃南县 | 东台子2号配变 | 绿 | 86.2784 | 86.28 | 0.0000 | 0.0000
8792 | 民乐县 | 东升配变 | 绿 | 273.8227 | 273.82 | 0.0000 | 0.0000
8793 | 民乐县 | 东升配变 | 绿 | 71.2757 | 71.28 | 0.0000 | 0.0000
8794 | 民乐县 | 东升三利配变 | 绿 | 24.8616 | 24.86 | 0.0000 | 0.0000
8795 | 山丹县 | 东关配变 | 绿 | 454.3489 | 454.35 | 0.0000 | 0.0000
8796 | 山丹县 | 东关西配变（新） | 绿 | 80.7346 | 80.73 | 0.0000 | 0.0000
8797 | 山丹县 | 东关抗旱机井配变 | 绿 | 160.0231 | 160.02 | 0.0000 | 0.0000
8798 | 山丹县 | 东关八社配变（新） | 绿 | 80.8876 | 80.89 | 0.0000 | 0.0000
8799 | 山丹县 | 东关东配变（新） | 黄 | 57.8204 | 93.73 | 35.9100 | 0.0000
8800 | 山丹县 | 东关4号配变 | 绿 | 341.6235 | 341.62 | 0.0000 | 0.0000
8801 | 山丹县 | 东关3号配变 | 绿 | 166.1311 | 166.13 | 0.0000 | 0.0000
8802 | 山丹县 | 东关2号配变 | 绿 | 299.9060 | 299.91 | 0.0000 | 0.0000
8803 | 山丹县 | 东关2号配变 | 红 | 0.0000 | 370.95 | 0.0000 | 0.0000
8804 | 高台县 | 东关1号配变 | 红 | 0.0000 | 297.51 | 0.0000 | 0.0000
8805 | 甘州区 | 东仓配变 | 绿 | 349.1142 | 349.11 | 0.0000 | 0.0000
8806 | 肃南县 | 东井贾俊福配变 | 红 | 0.0000 | 24.09 | 0.0000 | 0.0000
8807 | 甘州区 | 东五自来水配变 | 黄 | 80.0180 | 80.02 | 0.0000 | 0.0000
8808 | 甘州区 | 东五林场配变 | 黄 | 160.6105 | 160.61 | 0.0000 | 0.0000
8809 | 甘州区 | 东五村2号配变 | 黄 | 80.2627 | 80.26 | 0.0000 | 0.0000
8810 | 甘州区 | 东五开发小区配变 | 黄 | 160.0664 | 160.07 | 0.0000 | 0.0000
8811 | 甘州区 | 东五四社配变 | 黄 | 50.7940 | 50.79 | 0.0000 | 0.0000
8812 | 甘州区 | 东五四社2#配变 | 黄 | 323.5736 | 323.57 | 0.0000 | 0.0000
8813 | 甘州区 | 东五十六社井配变 | 黄 | 98.2224 | 98.22 | 0.0000 | 0.0000
8814 | 甘州区 | 东五十六社2#配变 | 黄 | 83.5765 | 83.58 | 0.0000 | 0.0000
8815 | 甘州区 | 东五十八社配变 | 黄 | 80.0346 | 80.03 | 0.0000 | 0.0000
8816 | 甘州区 | 东五十八社2号配变 | 黄 | 81.5212 | 81.52 | 0.0000 | 0.0000
8817 | 甘州区 | 东五十二社配变 | 黄 | 16.0000 | 16 | 0.0000 | 0.0000
8818 | 甘州区 | 东五十二社2#配变 | 黄 | 84.9318 | 84.93 | 0.0000 | 0.0000
8819 | 甘州区 | 东五十九社配变 | 黄 | 160.1039 | 160.1 | 0.0000 | 0.0000
8820 | 甘州区 | 东五十九社2号配 | 黄 | 81.8164 | 81.82 | 0.0000 | 0.0000
8821 | 甘州区 | 东五十三社配变 | 黄 | 16.0000 | 16 | 0.0000 | 0.0000
8822 | 甘州区 | 东五十三2#配变 | 黄 | 81.4722 | 81.47 | 0.0000 | 0.0000
8823 | 甘州区 | 东五十七社2#配变 | 黄 | 80.9937 | 80.99 | 0.0000 | 0.0000
8824 | 甘州区 | 东五六社配变 | 黄 | 164.1278 | 164.13 | 0.0000 | 0.0000
8825 | 甘州区 | 东五八社2号配变 | 黄 | 184.6155 | 184.62 | 0.0000 | 0.0000
8826 | 甘州区 | 东五住宅楼配变 | 黄 | 86.2091 | 86.21 | 0.0000 | 0.0000
8827 | 甘州区 | 东五住宅小区2#配变 | 黄 | 163.8666 | 163.87 | 0.0000 | 0.0000
8828 | 甘州区 | 东五五社配变 | 黄 | 80.0152 | 80.02 | 0.0000 | 0.0000
8829 | 甘州区 | 东五五社2#配变 | 黄 | 83.2258 | 83.23 | 0.0000 | 0.0000
8830 | 甘州区 | 东五二社井配变 | 黄 | 50.4411 | 50.44 | 0.0000 | 0.0000
8831 | 甘州区 | 东五二社2#配变 | 黄 | 167.5816 | 167.58 | 0.0000 | 0.0000
8832 | 甘州区 | 东五九社3#井配变 | 黄 | 80.0000 | 80 | 0.0000 | 0.0000
8833 | 甘州区 | 东五三社3#配变 | 黄 | 167.1184 | 167.12 | 0.0000 | 0.0000
8834 | 甘州区 | 东五三社2#配变 | 黄 | 81.7514 | 81.75 | 0.0000 | 0.0000
8835 | 甘州区 | 东五七社配变 | 黄 | 59.9839 | 59.98 | 0.0000 | 0.0000
8836 | 甘州区 | 东五七社2#配变 | 黄 | 84.3754 | 84.38 | 0.0000 | 0.0000
8837 | 甘州区 | 东五一社配变 | 黄 | 81.4494 | 81.45 | 0.0000 | 0.0000
8838 | 甘州区 | 东五一社4号配变 | 黄 | 84.3660 | 84.37 | 0.0000 | 0.0000
8839 | 甘州区 | 东五一社3#配变 | 黄 | 84.3277 | 84.33 | 0.0000 | 0.0000
8840 | 甘州区 | 东五一社2#配变 | 黄 | 80.2309 | 80.23 | 0.0000 | 0.0000
8841 | 山丹县 | 东乐开发区1号配变 | 黄 | 164.8495 | 164.85 | 0.0000 | 0.0000
8842 | 山丹县 | 东乐工业区1号配变 | 绿 | 162.0913 | 162.09 | 0.0000 | 0.0000
8843 | 山丹县 | 东乐城西养殖场配变 | 绿 | 160.0000 | 160 | 0.0000 | 0.0000
8844 | 山丹县 | 东乐医院煤改电配变 | 绿 | 164.2216 | 164.22 | 0.0000 | 0.0000
8845 | 山丹县 | 东乐供电所所用配变 | 绿 | 80.9645 | 80.96 | 0.0000 | 0.0000
8846 | 山丹县 | 东乐供水站1号配变 | 黄 | 222.3419 | 222.34 | 0.0000 | 0.0000
8847 | 高台县 | 东上配变 | 红 | 0.0000 | 40.83 | 0.0000 | 0.0000
8848 | 高台县 | 东上村配变 | 红 | 0.0000 | 101.39 | 0.0000 | 0.0000
8849 | 高台县 | 东上南配变 | 红 | 0.0000 | 41.35 | 0.0000 | 0.0000
8850 | 高台县 | 东上北配变 | 红 | 0.0000 | 42 | 0.0000 | 0.0000
8851 | 甘州区 | 东三村井变 | 黄 | 80.0649 | 80.06 | 0.0000 | 0.0000
8852 | 甘州区 | 东三四社配变 | 黄 | 133.2334 | 133.23 | 0.0000 | 0.0000
8853 | 甘州区 | 东三四社井配变 | 黄 | 180.3052 | 180.31 | 0.0000 | 0.0000
8854 | 山丹县 | 东三井配变 | 绿 | 128.0115 | 128.01 | 0.0000 | 0.0000
8855 | 甘州区 | 东三五社配变 | 黄 | 104.4401 | 104.44 | 0.0000 | 0.0000
8856 | 甘州区 | 东三二社配变 | 黄 | 188.8140 | 188.81 | 0.0000 | 0.0000
8857 | 甘州区 | 东三二社3号配变 | 黄 | 164.6330 | 164.63 | 0.0000 | 0.0000
8858 | 甘州区 | 东三二社2号配变 | 黄 | 81.5956 | 81.6 | 0.0000 | 0.0000
8859 | 甘州区 | 东三三社3号配变 | 黄 | 105.8430 | 105.84 | 0.0000 | 0.0000
8860 | 甘州区 | 东三三社2#配变 | 黄 | 83.7605 | 83.76 | 0.0000 | 0.0000
8861 | 甘州区 | 东三一社配变 | 黄 | 110.8693 | 110.87 | 0.0000 | 0.0000
8862 | 高台县 | 世纪苑公用配变 | 红 | 0.0000 | 151.05 | 0.0000 | 0.0000
8863 | 甘州区 | 世纪宝源2#箱式变配电变压器 | 绿 | 818.2289 | 818.23 | 0.0000 | 0.0000
8864 | 甘州区 | 世纪宝源1#箱式变配电变压器 | 绿 | 1325.6155 | 1325.62 | 0.0000 | 0.0000
8865 | 民乐县 | 世纪嘉园配变 | 绿 | 355.2742 | 355.27 | 0.0000 | 0.0000
8866 | 民乐县 | 世博劳务配变 | 绿 | 80.3493 | 80.35 | 0.0000 | 0.0000
8867 | 民乐县 | 下赵配变 | 黄 | 82.9703 | 82.97 | 0.0000 | 0.0000
8868 | 山丹县 | 下西山设施农业配变 | 绿 | 40.1951 | 40.2 | 0.0000 | 0.0000
8869 | 山丹县 | 下西山南配变 | 绿 | 41.1886 | 41.19 | 0.0000 | 0.0000
8870 | 山丹县 | 下西山北配变 | 绿 | 40.7916 | 40.79 | 0.0000 | 0.0000
8871 | 民乐县 | 下西2号配变 | 绿 | 256.4360 | 256.44 | 0.0000 | 0.0000
8872 | 临泽县 | 下营村配变 | 黄 | 160.8638 | 160.86 | 0.0000 | 0.0000
8873 | 临泽县 | 下营8社配变 | 红 | 0.0000 | 50.4 | 130.0000 | 0.0000
8874 | 临泽县 | 下营6社配变 | 黄 | 43.1027 | 123.1 | 80.0000 | 0.0000
8875 | 临泽县 | 下营5-6社配变 | 黄 | 90.4192 | 90.42 | 0.0000 | 0.0000
8876 | 临泽县 | 下营3-4社配变 | 黄 | 136.8388 | 136.84 | 0.0000 | 0.0000
8877 | 临泽县 | 下营1社新建配变 | 黄 | 162.5590 | 162.56 | 0.0000 | 0.0000
8878 | 临泽县 | 下营1-2社配变 | 黄 | 84.0730 | 84.07 | 0.0000 | 0.0000
8879 | 民乐县 | 下花园配变 | 黄 | 166.1831 | 166.18 | 0.0000 | 0.0000
8880 | 民乐县 | 下翟寨配变 | 绿 | 162.3381 | 162.34 | 0.0000 | 0.0000
8881 | 民乐县 | 下翟寨养殖配变 | 绿 | 166.2134 | 166.21 | 0.0000 | 0.0000
8882 | 民乐县 | 下翟寨2号配变 | 绿 | 80.0000 | 80 | 0.0000 | 0.0000
8883 | 高台县 | 下粮站配变 | 红 | 0.0000 | 80 | 0.0000 | 0.0000
8884 | 甘州区 | 下秦六社配变 | 绿 | 81.8489 | 81.85 | 0.0000 | 0.0000
8885 | 甘州区 | 下秦六社1号配变 | 绿 | 64.0231 | 64.02 | 0.0000 | 0.0000
8886 | 甘州区 | 下秦五社配变 | 绿 | 325.8540 | 325.85 | 0.0000 | 0.0000
8887 | 甘州区 | 下秦二社配变 | 绿 | 163.2503 | 163.25 | 0.0000 | 0.0000
8888 | 甘州区 | 下秦三社配变 | 绿 | 361.9784 | 361.98 | 0.0000 | 0.0000
8889 | 甘州区 | 下秦七社配变 | 绿 | 81.0998 | 81.1 | 0.0000 | 0.0000
8890 | 山丹县 | 下石沟配变 | 绿 | 16.0172 | 16.02 | 0.0000 | 0.0000
8891 | 民乐县 | 下王官配变 | 绿 | 171.4353 | 171.44 | 0.0000 | 0.0000
8892 | 民乐县 | 下湾配变 | 黄 | 40.0161 | 45.22 | 5.2000 | 0.0000
8893 | 山丹县 | 下湾台配变 | 绿 | 24.6187 | 24.62 | 0.0000 | 0.0000
8894 | 山丹县 | 下泉下配变 | 绿 | 41.1907 | 41.19 | 0.0000 | 0.0000
8895 | 山丹县 | 下泉上变 | 绿 | 24.7734 | 24.77 | 0.0000 | 0.0000
8896 | 民乐县 | 下柴配变 | 绿 | 169.2746 | 169.27 | 0.0000 | 0.0000
8897 | 民乐县 | 下柴东配变 | 绿 | 164.6893 | 164.69 | 0.0000 | 0.0000
8898 | 民乐县 | 下李庄配变 | 绿 | 24.7563 | 24.76 | 0.0000 | 0.0000
8899 | 临泽县 | 下庄菜棚配变 | 黄 | 66.3465 | 66.35 | 0.0000 | 0.0000
8900 | 高台县 | 下庄村抗旱变 | 红 | 0.0000 | 80.02 | 0.0000 | 0.0000
8901 | 临泽县 | 下庄养殖场配变 | 黄 | 80.0000 | 80 | 0.0000 | 0.0000
8902 | 临泽县 | 下庄公寓楼配变 | 黄 | 168.2701 | 168.27 | 0.0000 | 0.0000
8903 | 临泽县 | 下庄公寓楼新建配变 | 黄 | 322.9357 | 322.94 | 0.0000 | 0.0000
8904 | 高台县 | 下庄一变 | 红 | 0.0000 | 86.21 | 0.0000 | 0.0000
8905 | 临泽县 | 下庄3-5社配变1# | 黄 | 171.1885 | 171.19 | 0.0000 | 0.0000
8906 | 临泽县 | 下庄1.2社配变1# | 黄 | 171.7513 | 171.75 | 0.0000 | 0.0000
8907 | 甘州区 | 下崖村崖变井配变 | 绿 | 40.0000 | 40 | 0.0000 | 0.0000
8908 | 甘州区 | 下崖村崖变井2#配变 | 绿 | 80.0000 | 80 | 0.0000 | 0.0000
8909 | 甘州区 | 下崖村南井配变 | 绿 | 80.0000 | 80 | 0.0000 | 0.0000
8910 | 甘州区 | 下崖村住宅小区配变 | 绿 | 105.7097 | 105.71 | 0.0000 | 0.0000
8911 | 甘州区 | 下崖崖变2#配变 | 绿 | 160.0303 | 160.03 | 0.0000 | 0.0000
8912 | 甘州区 | 下崖四社配变 | 绿 | 98.8015 | 98.8 | 0.0000 | 0.0000
8913 | 甘州区 | 下崖四社2#配变 | 绿 | 160.1934 | 160.19 | 0.0000 | 0.0000
8914 | 甘州区 | 下崖养殖区配变 | 绿 | 323.7670 | 323.77 | 0.0000 | 0.0000
8915 | 甘州区 | 下崖二社配变 | 绿 | 134.5208 | 134.52 | 0.0000 | 0.0000
8916 | 甘州区 | 下崖三社配变 | 绿 | 163.2777 | 163.28 | 0.0000 | 0.0000
8917 | 甘州区 | 下崖三社3#配变 | 绿 | 191.8464 | 191.85 | 0.0000 | 0.0000
8918 | 甘州区 | 下崖三社2#配变 | 绿 | 160.9699 | 160.97 | 0.0000 | 0.0000
8919 | 甘州区 | 下崖一社2#配变 | 绿 | 162.2775 | 162.28 | 0.0000 | 0.0000
8920 | 山丹县 | 下寨猪场配变 | 绿 | 80.1386 | 80.14 | 0.0000 | 0.0000
8921 | 甘州区 | 下寨林场2#配变 | 绿 | 320.0000 | 320 | 0.0000 | 0.0000
8922 | 甘州区 | 下寨林场1#配变 | 绿 | 160.0000 | 160 | 0.0000 | 0.0000
8923 | 甘州区 | 下寨村配变 | 绿 | 191.1601 | 191.16 | 0.0000 | 0.0000
8924 | 甘州区 | 下寨村日光温室配变 | 绿 | 327.1876 | 327.19 | 0.0000 | 0.0000
8925 | 甘州区 | 下寨村十社井配变 | 绿 | 64.0000 | 64 | 0.0000 | 0.0000
8926 | 甘州区 | 下寨小区配变 | 绿 | 335.8590 | 335.86 | 0.0000 | 0.0000
8927 | 甘州区 | 下寨小区2#配变 | 绿 | 278.7674 | 278.77 | 0.0000 | 0.0000
8928 | 山丹县 | 下寨四社配变（新） | 绿 | 81.0637 | 81.06 | 0.0000 | 0.0000
8929 | 甘州区 | 下寨四社配变 | 绿 | 160.7563 | 160.76 | 0.0000 | 0.0000
8930 | 甘州区 | 下寨十社2#配变 | 绿 | 81.3812 | 81.38 | 0.0000 | 0.0000
8931 | 山丹县 | 下寨养殖场配变 | 绿 | 80.2145 | 80.21 | 0.0000 | 0.0000
8932 | 甘州区 | 下寨六社配变 | 绿 | 81.9340 | 81.93 | 0.0000 | 0.0000
8933 | 甘州区 | 下寨六社井配变 | 绿 | 80.0029 | 80 | 0.0000 | 0.0000
8934 | 甘州区 | 下寨六社3#配变 | 绿 | 80.2165 | 80.22 | 0.0000 | 0.0000
8935 | 甘州区 | 下寨八社配变 | 绿 | 323.4726 | 323.47 | 0.0000 | 0.0000
8936 | 甘州区 | 下寨八社1#配变 | 绿 | 321.7666 | 321.77 | 0.0000 | 0.0000
8937 | 甘州区 | 下寨五社配变 | 绿 | 81.5111 | 81.51 | 0.0000 | 0.0000
8938 | 甘州区 | 下寨五社井配变 | 绿 | 80.0115 | 80.01 | 0.0000 | 0.0000
8939 | 甘州区 | 下寨二社配变 | 绿 | 40.4157 | 40.42 | 0.0000 | 0.0000
8940 | 甘州区 | 下寨二社2#配变 | 绿 | 160.0000 | 160 | 0.0000 | 0.0000
8941 | 甘州区 | 下寨九社配变 | 绿 | 81.8647 | 81.86 | 0.0000 | 0.0000
8942 | 甘州区 | 下寨三社配变 | 绿 | 80.8082 | 80.81 | 0.0000 | 0.0000
8943 | 山丹县 | 下寨一社配变（新） | 绿 | 24.0310 | 24.03 | 0.0000 | 0.0000
8944 | 甘州区 | 下寨一社配变 | 绿 | 80.8703 | 80.87 | 0.0000 | 0.0000
8945 | 民乐县 | 下寨2号新建配变 | 绿 | 162.7841 | 162.78 | 0.0000 | 0.0000
8946 | 甘州区 | 下安新村1号配变 | 绿 | 267.0103 | 267.01 | 0.0000 | 0.0000
8947 | 甘州区 | 下安四社2号配变 | 绿 | 296.9732 | 296.97 | 0.0000 | 0.0000
8948 | 甘州区 | 下安六社配变 | 绿 | 391.5039 | 391.5 | 0.0000 | 0.0000
8949 | 甘州区 | 下安五、七社2号 | 绿 | 305.1942 | 305.19 | 0.0000 | 0.0000
8950 | 甘州区 | 下安五、七社1号 | 绿 | 331.5113 | 331.51 | 0.0000 | 0.0000
8951 | 甘州区 | 下安二社机井配变 | 绿 | 321.4231 | 321.42 | 0.0000 | 0.0000
8952 | 甘州区 | 下安2号配变 | 绿 | 320.0000 | 320 | 0.0000 | 0.0000
8953 | 甘州区 | 下安1号配变 | 绿 | 372.4351 | 372.44 | 0.0000 | 0.0000
8954 | 民乐县 | 下姚新建配变 | 黄 | 81.7839 | 81.78 | 0.0000 | 0.0000
8955 | 民乐县 | 下姚2号配变 | 黄 | 352.4049 | 352.4 | 0.0000 | 0.0000
8956 | 甘州区 | 下堡村配变（下堡一社1#配变） | 黄 | 174.2973 | 174.3 | 0.0000 | 0.0000
8957 | 甘州区 | 下堡小区配变 | 黄 | 85.7479 | 85.75 | 0.0000 | 0.0000
8958 | 甘州区 | 下堡五社配变 | 黄 | 160.9049 | 160.9 | 0.0000 | 0.0000
8959 | 甘州区 | 下堡二社配变 | 绿 | 160.9569 | 160.96 | 0.0000 | 0.0000
8960 | 甘州区 | 下堡三社配变 | 黄 | 80.6755 | 80.68 | 0.0000 | 0.0000
8961 | 甘州区 | 下堡一社配变 | 黄 | 24.0000 | 24 | 0.0000 | 0.0000
8962 | 甘州区 | 下堡一社1#配变（下堡村配变） | 黄 | 41.9333 | 41.93 | 0.0000 | 0.0000
8963 | 高台县 | 下坝西配变 | 红 | 0.0000 | 83.41 | 0.0000 | 0.0000
8964 | 高台县 | 下坝村配变 | 红 | 0.0000 | 92.01 | 80.0000 | 0.0000
8965 | 高台县 | 下坝养殖场配变 | 红 | 0.0000 | 257.96 | 320.0000 | 0.0000
8966 | 高台县 | 下坝东配变 | 红 | 0.0000 | 43.9 | 0.0000 | 0.0000
8967 | 民乐县 | 下吾旗配变 | 绿 | 324.6416 | 324.64 | 0.0000 | 0.0000
8968 | 甘州区 | 下利沟小康楼配变 | 绿 | 160.0000 | 160 | 0.0000 | 0.0000
8969 | 甘州区 | 下利沟四社2号配变 | 绿 | 84.9332 | 84.93 | 0.0000 | 0.0000
8970 | 甘州区 | 下利沟五社2#配变 | 绿 | 41.0045 | 41 | 0.0000 | 0.0000
8971 | 甘州区 | 下利沟五社1#配变 | 绿 | 81.0045 | 81 | 0.0000 | 0.0000
8972 | 甘州区 | 下利沟二六社2号配变 | 绿 | 166.5165 | 166.52 | 0.0000 | 0.0000
8973 | 甘州区 | 下利沟三社2号配变 | 绿 | 82.2451 | 82.25 | 0.0000 | 0.0000
8974 | 甘州区 | 下利沟一社2号配变 | 绿 | 81.7428 | 81.74 | 0.0000 | 0.0000
8975 | 肃南县 | 下佘窝泉配变 | 红 | 0.0000 | 0 | 0.0000 | 0.0000
8976 | 民乐县 | 下五组新建配变 | 黄 | 114.6634 | 167.58 | 52.9200 | 0.0000
8977 | 民乐县 | 下二坝配变 | 绿 | 90.4394 | 90.44 | 0.0000 | 0.0000
8978 | 民乐县 | 下东上坝2号配变 | 黄 | 41.9098 | 163.41 | 121.5000 | 0.0000
8979 | 民乐县 | 下三组配变 | 绿 | 42.7196 | 42.72 | 0.0000 | 0.0000
8980 | 民乐县 | 上赵配变 | 黄 | 41.4289 | 41.43 | 0.0000 | 0.0000
8981 | 民乐县 | 上西配变 | 绿 | 83.9900 | 83.99 | 0.0000 | 0.0000
8982 | 山丹县 | 上西山南配变 | 绿 | 42.2349 | 42.23 | 0.0000 | 0.0000
8983 | 山丹县 | 上西山北配变（新） | 绿 | 81.3675 | 81.37 | 0.0000 | 0.0000
8984 | 民乐县 | 上西坝变 | 绿 | 85.6520 | 85.65 | 0.0000 | 0.0000
8985 | 临泽县 | 上营供水配变 | 绿 | 80.2482 | 80.25 | 0.0000 | 0.0000
8986 | 临泽县 | 上营5社配变 | 黄 | 69.3373 | 69.34 | 0.0000 | 0.0000
8987 | 临泽县 | 上营4社配变 | 绿 | 24.7246 | 24.72 | 0.0000 | 0.0000
8988 | 临泽县 | 上营4社2#配变 | 绿 | 80.8985 | 80.9 | 0.0000 | 0.0000
8989 | 临泽县 | 上营2.3社配变 | 绿 | 85.1208 | 85.12 | 0.0000 | 0.0000
8990 | 临泽县 | 上营1社配变 | 绿 | 40.0000 | 40 | 0.0000 | 0.0000
8991 | 临泽县 | 上营1社移民点变 | 绿 | 24.3437 | 24.34 | 0.0000 | 0.0000
8992 | 民乐县 | 上花园配变 | 黄 | 329.6080 | 329.61 | 0.0000 | 0.0000
8993 | 民乐县 | 上花园种植基地配变 | 黄 | 65.3636 | 65.36 | 0.0000 | 0.0000
8994 | 甘州区 | 上秦镇机关配变 | 绿 | 326.2870 | 326.29 | 0.0000 | 0.0000
8995 | 甘州区 | 上秦镇政府配变 | 绿 | 322.0091 | 322.01 | 0.0000 | 0.0000
8996 | 甘州区 | 上秦镇政府亮化工程配变 | 绿 | 64.0289 | 64.03 | 0.0000 | 0.0000
8997 | 甘州区 | 上秦镇人民政府配变 | 绿 | 204.4478 | 204.45 | 0.0000 | 0.0000
8998 | 甘州区 | 上秦镇下秦村民委员会住宅小区 | 绿 | 320.0000 | 320 | 0.0000 | 0.0000
8999 | 甘州区 | 上秦王母宫112-6水池街右分支师范变压器 | 绿 | 635.3113 | 635.31 | 0.0000 | 0.0000
9000 | 甘州区 | 上秦村蔬菜大棚配变 | 绿 | 80.1039 | 80.1 | 0.0000 | 0.0000
9001 | 甘州区 | 上秦村小康楼配变 | 绿 | 333.8730 | 333.87 | 0.0000 | 0.0000
9002 | 甘州区 | 上秦村小康楼2号配变 | 绿 | 82.5611 | 82.56 | 0.0000 | 0.0000
9003 | 甘州区 | 上秦十一社配变 | 绿 | 162.6196 | 162.62 | 0.0000 | 0.0000
9004 | 甘州区 | 上秦农机配变 | 绿 | 252.8155 | 252.82 | 0.0000 | 0.0000
9005 | 甘州区 | 上秦六社配变 | 绿 | 181.6495 | 181.65 | 0.0000 | 0.0000
9006 | 甘州区 | 上秦六社2号配变 | 绿 | 82.6997 | 82.7 | 0.0000 | 0.0000
9007 | 甘州区 | 上秦八十社配变 | 绿 | 164.2758 | 164.28 | 0.0000 | 0.0000
9008 | 甘州区 | 上秦供电所配变 | 绿 | 128.0000 | 128 | 0.0000 | 0.0000
9009 | 甘州区 | 上秦五社配变 | 绿 | 69.1208 | 69.12 | 0.0000 | 0.0000
9010 | 甘州区 | 上秦二社配变 | 绿 | 80.0000 | 80 | 0.0000 | 0.0000
9011 | 甘州区 | 上秦二社2号配变 | 绿 | 325.6548 | 325.65 | 0.0000 | 0.0000
9012 | 甘州区 | 上秦二三社配变 | 绿 | 84.8495 | 84.85 | 0.0000 | 0.0000
9013 | 甘州区 | 上秦七社配变 | 绿 | 40.0152 | 40.02 | 0.0000 | 0.0000
9014 | 甘州区 | 上秦七社2号配变 | 绿 | 83.8493 | 83.85 | 0.0000 | 0.0000
9015 | 甘州区 | 上秦一社配变 | 绿 | 81.2153 | 81.22 | 0.0000 | 0.0000
9016 | 甘州区 | 上秦一社2号配变 | 绿 | 40.0000 | 40 | 0.0000 | 0.0000
9017 | 山丹县 | 上石沟配变 | 绿 | 24.0000 | 24 | 0.0000 | 0.0000
9018 | 民乐县 | 上王官2号配变 | 绿 | 171.4526 | 171.45 | 0.0000 | 0.0000
9019 | 山丹县 | 上焦湾配变 | 绿 | 81.7623 | 81.76 | 0.0000 | 0.0000
9020 | 民乐县 | 上湾配变 | 黄 | 26.9790 | 26.98 | 0.0000 | 0.0000
9021 | 高台县 | 上游配变 | 红 | 0.0000 | 40 | 0.0000 | 0.0000
9022 | 肃南县 | 上游西岭子配变 | 黄 | 40.7333 | 40.73 | 0.0000 | 0.0000
9023 | 肃南县 | 上游西岭中配变 | 黄 | 40.2039 | 40.2 | 0.0000 | 0.0000
9024 | 肃南县 | 上游西岭下配变 | 黄 | 40.1665 | 40.17 | 0.0000 | 0.0000
9025 | 甘州区 | 上游林场配变 | 绿 | 80.2663 | 80.27 | 0.0000 | 0.0000
9026 | 甘州区 | 上游村配变 | 绿 | 65.2586 | 65.26 | 0.0000 | 0.0000
9027 | 肃南县 | 上游村部配变 | 黄 | 40.5958 | 40.6 | 0.0000 | 0.0000
9028 | 甘州区 | 上游村2#配变 | 绿 | 69.7046 | 69.7 | 0.0000 | 0.0000
9029 | 甘州区 | 上游小区2#配变 | 绿 | 323.2301 | 323.23 | 0.0000 | 0.0000
9030 | 甘州区 | 上游四社2#配变 | 绿 | 160.0000 | 160 | 0.0000 | 0.0000
9031 | 甘州区 | 上游六社2号配变 | 绿 | 81.5631 | 81.56 | 0.0000 | 0.0000
9032 | 甘州区 | 上游五社配变 | 绿 | 81.4960 | 81.5 | 0.0000 | 0.0000
9033 | 肃南县 | 上游东岭下配变 | 黄 | 40.4987 | 40.5 | 0.0000 | 0.0000
9034 | 甘州区 | 上游7社配变 | 绿 | 80.2836 | 80.28 | 0.0000 | 0.0000
9035 | 高台县 | 上游4号配变 | 红 | 0.0000 | 80.95 | 0.0000 | 0.0000
9036 | 肃南县 | 上游3号配变 | 红 | 0.0000 | 40 | 0.0000 | 0.0000
9037 | 高台县 | 上游2号配变 | 红 | 0.0000 | 80.01 | 0.0000 | 0.0000
9038 | 山丹县 | 上泉配变 | 绿 | 40.4323 | 40.43 | 0.0000 | 0.0000
9039 | 民乐县 | 上柴四队配变 | 绿 | 165.8555 | 165.86 | 0.0000 | 0.0000
9040 | 民乐县 | 上柴养殖场配变 | 绿 | 321.0623 | 321.06 | 0.0000 | 0.0000
9041 | 民乐县 | 上柴养殖场2号配变 | 绿 | 161.3769 | 161.38 | 0.0000 | 0.0000
9042 | 民乐县 | 上柴二队配变 | 绿 | 165.4369 | 165.44 | 0.0000 | 0.0000
9043 | 民乐县 | 上李庄配变 | 绿 | 81.7060 | 81.71 | 0.0000 | 0.0000
9044 | 临泽县 | 上庄林场北井配变 | 黄 | 80.0152 | 80.02 | 0.0000 | 0.0000
9045 | 临泽县 | 上庄林场2#配变 | 黄 | 98.9621 | 98.96 | 0.0000 | 0.0000
9046 | 临泽县 | 上庄林场1#变 | 黄 | 80.0000 | 80 | 0.0000 | 0.0000
9047 | 高台县 | 上庄村配变 | 红 | 0.0000 | 80 | 0.0000 | 0.0000
9048 | 高台县 | 上庄村2号配变 | 红 | 0.0000 | 200 | 0.0000 | 0.0000
9049 | 高台县 | 上庄村2#配变 | 红 | 0.0000 | 64 | 0.0000 | 0.0000
9050 | 高台县 | 上庄村1号配变 | 红 | 0.0000 | 320 | 0.0000 | 0.0000
9051 | 高台县 | 上庄村1号井灌配变 | 红 | 0.0000 | 80 | 0.0000 | 0.0000
9052 | 临泽县 | 上庄夹滩南井 | 黄 | 40.0000 | 40 | 0.0000 | 0.0000
9053 | 临泽县 | 上庄夹滩北井 | 黄 | 48.0274 | 48.03 | 0.0000 | 0.0000
9054 | 高台县 | 上庄养殖场配变 | 红 | 0.0000 | 80 | 0.0000 | 0.0000
9055 | 临泽县 | 上庄养殖场配变 | 黄 | 173.0243 | 173.02 | 0.0000 | 0.0000
9056 | 高台县 | 上庄井灌北配变 | 红 | 0.0000 | 40 | 0.0000 | 0.0000
9057 | 高台县 | 上庄井灌东配变 | 红 | 0.0000 | 40 | 0.0000 | 0.0000
9058 | 临泽县 | 上庄6社配变 | 黄 | 80.0433 | 80.04 | 0.0000 | 0.0000
9059 | 临泽县 | 上庄4社井配变 | 黄 | 24.0121 | 24.01 | 0.0000 | 0.0000
9060 | 临泽县 | 上庄4-6社配变 | 黄 | 95.8272 | 95.83 | 0.0000 | 0.0000
9061 | 临泽县 | 上庄3社配变 | 黄 | 24.1512 | 24.15 | 0.0000 | 0.0000
9062 | 临泽县 | 上庄3社井配变 | 黄 | 24.0069 | 24.01 | 0.0000 | 0.0000
9063 | 临泽县 | 上庄1-3社配变 | 黄 | 55.5658 | 132.57 | 77.0000 | 0.0000
9064 | 甘州区 | 上崖村小康住宅小区配变 | 绿 | 335.7868 | 335.79 | 0.0000 | 0.0000
9065 | 甘州区 | 上崖四社配变 | 绿 | 52.4134 | 52.41 | 0.0000 | 0.0000
9066 | 甘州区 | 上崖四社2#配变 | 绿 | 80.0000 | 80 | 0.0000 | 0.0000
9067 | 甘州区 | 上崖八社2#配变 | 绿 | 81.9802 | 81.98 | 0.0000 | 0.0000
9068 | 甘州区 | 上崖五社配变 | 绿 | 197.8043 | 197.8 | 0.0000 | 0.0000
9069 | 甘州区 | 上崖五社2#配变 | 绿 | 81.2369 | 81.24 | 0.0000 | 0.0000
9070 | 甘州区 | 上崖七社配变 | 绿 | 82.0062 | 82.01 | 0.0000 | 0.0000
9071 | 甘州区 | 上崖一社配变 | 绿 | 88.6771 | 88.68 | 0.0000 | 0.0000
9072 | 甘州区 | 上崖一二社2#配变 | 绿 | 91.4244 | 91.42 | 0.0000 | 0.0000
9073 | 甘州区 | 上寨村配变 | 绿 | 82.7852 | 82.79 | 0.0000 | 0.0000
9074 | 甘州区 | 上寨村南滩开发区配变 | 绿 | 128.0000 | 128 | 0.0000 | 0.0000
9075 | 甘州区 | 上寨村十六社6#井配变 | 绿 | 80.0000 | 80 | 0.0000 | 0.0000
9076 | 甘州区 | 上寨村农民合作社配变 | 绿 | 160.0577 | 160.06 | 0.0000 | 0.0000
9077 | 甘州区 | 上寨村2#配变 | 绿 | 160.1104 | 160.11 | 0.0000 | 0.0000
9078 | 甘州区 | 上寨新河沿提灌站配变 | 绿 | 348.8891 | 348.89 | 0.0000 | 0.0000
9079 | 甘州区 | 上寨提灌站配变 | 绿 | 80.0000 | 80 | 0.0000 | 0.0000
9080 | 甘州区 | 上寨提灌站2#配变（农场2#配变） | 绿 | 80.0000 | 80 | 0.0000 | 0.0000
9081 | 甘州区 | 上寨小康住宅楼3#配变 | 绿 | 330.0800 | 330.08 | 0.0000 | 0.0000
9082 | 甘州区 | 上寨小康住宅楼1#配变 | 绿 | 174.4330 | 174.43 | 0.0000 | 0.0000
9083 | 甘州区 | 上寨小区2#配变 | 绿 | 330.7324 | 330.73 | 0.0000 | 0.0000
9084 | 甘州区 | 上寨四社配变（新） | 绿 | 164.8993 | 164.9 | 0.0000 | 0.0000
9085 | 甘州区 | 上寨四社配变 | 绿 | 80.0000 | 80 | 0.0000 | 0.0000
9086 | 甘州区 | 上寨十社机井配变 | 绿 | 80.0303 | 80.03 | 0.0000 | 0.0000
9087 | 甘州区 | 上寨十四社配变 | 绿 | 108.1768 | 108.18 | 0.0000 | 0.0000
9088 | 甘州区 | 上寨十六社配变 | 绿 | 160.0144 | 160.01 | 0.0000 | 0.0000
9089 | 甘州区 | 上寨十六社综合配变 | 绿 | 228.8497 | 228.85 | 0.0000 | 0.0000
9090 | 甘州区 | 上寨十六社农网配变 | 绿 | 80.0108 | 80.01 | 0.0000 | 0.0000
9091 | 甘州区 | 上寨十六社2#配变 | 绿 | 80.0245 | 80.02 | 0.0000 | 0.0000
9092 | 甘州区 | 上寨十五社上井配变 | 黄 | 79.9978 | 80 | 0.0000 | 0.0000
9093 | 甘州区 | 上寨十五社1#井配变 | 绿 | 160.0087 | 160.01 | 0.0000 | 0.0000
9094 | 甘州区 | 上寨十二社机井配变 | 绿 | 80.0000 | 80 | 0.0000 | 0.0000
9095 | 甘州区 | 上寨十二社井配变 | 绿 | 160.0000 | 160 | 0.0000 | 0.0000
9096 | 甘州区 | 上寨十二社2#配变 | 绿 | 160.0866 | 160.09 | 0.0000 | 0.0000
9097 | 甘州区 | 上寨十三社配变 | 绿 | 101.9715 | 101.97 | 0.0000 | 0.0000
9098 | 甘州区 | 上寨十三社2#井配变 | 绿 | 80.0000 | 80 | 0.0000 | 0.0000
9099 | 甘州区 | 上寨十一社井配变 | 绿 | 80.0000 | 80 | 0.0000 | 0.0000
9100 | 甘州区 | 上寨十一社东井配变 | 绿 | 80.0000 | 80 | 0.0000 | 0.0000
9101 | 甘州区 | 上寨农场2#配变（提灌站2#） | 绿 | 80.0054 | 80.01 | 0.0000 | 0.0000
9102 | 甘州区 | 上寨农场1#配变（新） | 绿 | 160.3486 | 160.35 | 0.0000 | 0.0000
9103 | 甘州区 | 上寨农业开发基地1号变配变 | 绿 | 222.9437 | 222.94 | 0.0000 | 0.0000
9104 | 山丹县 | 上寨养殖小区配变 | 绿 | 64.1956 | 64.2 | 0.0000 | 0.0000
9105 | 甘州区 | 上寨六社配变 | 绿 | 80.0216 | 80.02 | 0.0000 | 0.0000
9106 | 甘州区 | 上寨六社新机井配变 | 绿 | 110.6654 | 110.67 | 0.0000 | 0.0000
9107 | 甘州区 | 上寨六社农网新建配变 | 绿 | 86.2654 | 86.27 | 0.0000 | 0.0000
9108 | 甘州区 | 上寨六号井配变 | 绿 | 80.0000 | 80 | 0.0000 | 0.0000
9109 | 甘州区 | 上寨六号井2#配变 | 绿 | 80.0289 | 80.03 | 0.0000 | 0.0000
9110 | 甘州区 | 上寨八十五社配变 | 绿 | 82.6860 | 82.69 | 0.0000 | 0.0000
9111 | 甘州区 | 上寨八十五社1#配变 | 绿 | 84.3992 | 84.4 | 0.0000 | 0.0000
9112 | 甘州区 | 上寨五社配变 | 绿 | 80.1191 | 80.12 | 0.0000 | 0.0000
9113 | 甘州区 | 上寨五社2#配变 | 绿 | 83.5419 | 83.54 | 0.0000 | 0.0000
9114 | 甘州区 | 上寨五号井配变 | 绿 | 80.0000 | 80 | 0.0000 | 0.0000
9115 | 甘州区 | 上寨二社配变 | 绿 | 161.4332 | 161.43 | 0.0000 | 0.0000
9116 | 甘州区 | 上寨九社配变 | 绿 | 166.3563 | 166.36 | 0.0000 | 0.0000
9117 | 甘州区 | 上寨九社3#配变 | 绿 | 160.0000 | 160 | 0.0000 | 0.0000
9118 | 甘州区 | 上寨九社2号变配变 | 绿 | 80.0032 | 80 | 0.0000 | 0.0000
9119 | 山丹县 | 上寨下配变 | 黄 | 46.6477 | 89.21 | 42.5600 | 0.0000
9120 | 山丹县 | 上寨上配变（新） | 绿 | 84.3819 | 84.38 | 0.0000 | 0.0000
9121 | 甘州区 | 上寨三号井配变 | 绿 | 160.0087 | 160.01 | 0.0000 | 0.0000
9122 | 甘州区 | 上寨七社机井配变 | 绿 | 80.0058 | 80.01 | 0.0000 | 0.0000
9123 | 甘州区 | 上寨七社机井2#配变 | 绿 | 81.2759 | 81.28 | 0.0000 | 0.0000
9124 | 甘州区 | 上寨七号井配变 | 绿 | 160.0260 | 160.03 | 0.0000 | 0.0000
9125 | 甘州区 | 上寨七十一社配变 | 绿 | 83.9546 | 83.95 | 0.0000 | 0.0000
9126 | 甘州区 | 上寨七十一社2#配变 | 绿 | 161.2874 | 161.29 | 0.0000 | 0.0000
9127 | 甘州区 | 上寨一十二社配变 | 绿 | 164.1740 | 164.17 | 0.0000 | 0.0000
9128 | 民乐县 | 上姚配变 | 黄 | 67.9788 | 178.78 | 110.8000 | 0.0000
9129 | 甘州区 | 上头闸温室基地配变 | 绿 | 320.0000 | 320 | 0.0000 | 0.0000
9130 | 甘州区 | 上头闸水塔配变 | 绿 | 84.2375 | 84.24 | 0.0000 | 0.0000
9131 | 甘州区 | 上头闸四社配变 | 绿 | 81.8445 | 81.84 | 0.0000 | 0.0000
9132 | 甘州区 | 上头闸住宅小区配变 | 绿 | 517.8990 | 517.9 | 0.0000 | 0.0000
9133 | 甘州区 | 上头闸五社1#配变 | 绿 | 81.4289 | 81.43 | 0.0000 | 0.0000
9134 | 甘州区 | 上头闸二社配变 | 绿 | 161.8734 | 161.87 | 0.0000 | 0.0000
9135 | 甘州区 | 上头闸二社1#配变 | 绿 | 160.0058 | 160.01 | 0.0000 | 0.0000
9136 | 甘州区 | 上头闸一社配变 | 绿 | 82.1433 | 82.14 | 0.0000 | 0.0000
9137 | 甘州区 | 上堡村安置点配变 | 绿 | 81.9167 | 81.92 | 0.0000 | 0.0000
9138 | 甘州区 | 上堡小区配变 | 绿 | 138.9979 | 139 | 0.0000 | 0.0000
9139 | 甘州区 | 上堡四五社配变 | 绿 | 71.3294 | 71.33 | 0.0000 | 0.0000
9140 | 甘州区 | 上堡十社配变 | 绿 | 131.5274 | 131.53 | 0.0000 | 0.0000
9141 | 甘州区 | 上堡十社2#配变 | 红 | 0.0000 | 5.63 | 157.3200 | 0.0000
9142 | 甘州区 | 上堡养殖场配变 | 绿 | 161.3856 | 161.39 | 0.0000 | 0.0000
9143 | 甘州区 | 上堡养殖区2#配变 | 黄 | 245.9989 | 341.22 | 95.2200 | 0.0000
9144 | 甘州区 | 上堡六社新井配变 | 绿 | 64.0000 | 64 | 0.0000 | 0.0000
9145 | 甘州区 | 上堡六社养殖区配变 | 绿 | 80.6581 | 80.66 | 0.0000 | 0.0000
9146 | 甘州区 | 上堡六七社配变 | 绿 | 254.6788 | 254.68 | 0.0000 | 0.0000
9147 | 甘州区 | 上堡八九社配变 | 绿 | 129.5869 | 129.59 | 0.0000 | 0.0000
9148 | 甘州区 | 上堡二社配变 | 绿 | 25.0405 | 25.04 | 0.0000 | 0.0000
9149 | 甘州区 | 上堡三社2号配变 | 绿 | 80.9381 | 80.94 | 0.0000 | 0.0000
9150 | 甘州区 | 上堡一社配变 | 绿 | 24.7808 | 24.78 | 0.0000 | 0.0000
9151 | 高台县 | 上坝配变 | 红 | 0.0000 | 80.02 | 0.0000 | 0.0000
9152 | 高台县 | 上坝村配变 | 红 | 0.0000 | 66.49 | 0.0000 | 0.0000
9153 | 高台县 | 上坝新配变 | 红 | 0.0000 | 82.39 | 0.0000 | 0.0000
9154 | 高台县 | 上坝北配变 | 红 | 0.0000 | 82.57 | 0.0000 | 0.0000
9155 | 高台县 | 上坝九社配变 | 红 | 0.0000 | 80.68 | 0.0000 | 0.0000
9156 | 高台县 | 上坝中配变 | 红 | 0.0000 | 82.84 | 0.0000 | 0.0000
9157 | 甘州区 | 上四闸四社配变 | 绿 | 40.8833 | 40.88 | 0.0000 | 0.0000
9158 | 甘州区 | 上四闸住宅小区配变 | 绿 | 270.6402 | 270.64 | 0.0000 | 0.0000
9159 | 甘州区 | 上四闸五六社配变 | 绿 | 87.7621 | 87.76 | 0.0000 | 0.0000
9160 | 甘州区 | 上四闸二社配变 | 绿 | 41.2398 | 41.24 | 0.0000 | 0.0000
9161 | 甘州区 | 上四闸三社配变 | 绿 | 82.4305 | 82.43 | 0.0000 | 0.0000
9162 | 甘州区 | 上四闸一社配变 | 绿 | 83.2012 | 83.2 | 0.0000 | 0.0000
9163 | 甘州区 | 上四闸一社2#配变 | 绿 | 162.3584 | 162.36 | 0.0000 | 0.0000
9164 | 肃南县 | 上农业7号配变 | 红 | 0.0000 | 80 | 0.0000 | 0.0000
9165 | 肃南县 | 上农业6号配变 | 红 | 0.0000 | 135.57 | 0.0000 | 0.0000
9166 | 肃南县 | 上农业5号配变 | 红 | 0.0000 | 164.23 | 0.0000 | 0.0000
9167 | 肃南县 | 上农业4号配变 | 红 | 0.0000 | 80.64 | 0.0000 | 0.0000
9168 | 肃南县 | 上农业3号配变 | 红 | 0.0000 | 80.68 | 0.0000 | 0.0000
9169 | 肃南县 | 上农业2号配变 | 红 | 0.0000 | 85.2 | 0.0000 | 0.0000
9170 | 肃南县 | 上农业1号配变 | 红 | 0.0000 | 80 | 0.0000 | 0.0000
9171 | 肃南县 | 上井配变 | 红 | 0.0000 | 82.33 | 0.0000 | 0.0000
9172 | 肃南县 | 上井西方田配变 | 红 | 0.0000 | 80.06 | 0.0000 | 0.0000
9173 | 肃南县 | 上井西井2号配变 | 红 | 0.0000 | 40.02 | 0.0000 | 0.0000
9174 | 肃南县 | 上井东井配变 | 红 | 0.0000 | 64.48 | 0.0000 | 0.0000
9175 | 肃南县 | 上井东井4号配变 | 红 | 0.0000 | 80.31 | 0.0000 | 0.0000
9176 | 肃南县 | 上井东井3号配变 | 红 | 0.0000 | 64.6 | 0.0000 | 0.0000
9177 | 民乐县 | 上二坝2号配变 | 绿 | 83.9207 | 83.92 | 0.0000 | 0.0000
9178 | 民乐县 | 上东配变 | 绿 | 82.9292 | 82.93 | 0.0000 | 0.0000
9179 | 民乐县 | 上东上坝配变 | 绿 | 85.2024 | 85.2 | 0.0000 | 0.0000
9180 | 民乐县 | 三馆配变 | 绿 | 518.8602 | 518.86 | 0.0000 | 0.0000
9181 | 甘州区 | 三闸镇高寨村七社配变 | 绿 | 84.1242 | 84.12 | 0.0000 | 0.0000
9182 | 甘州区 | 三闸镇高寨三社配变 | 绿 | 81.0284 | 81.03 | 0.0000 | 0.0000
9183 | 甘州区 | 三闸镇杨家寨四社配变 | 绿 | 350.4652 | 350.47 | 0.0000 | 0.0000
9184 | 甘州区 | 三闸镇机关3#配变 | 绿 | 506.3035 | 506.3 | 0.0000 | 0.0000
9185 | 甘州区 | 三闸镇机关2#配变 | 绿 | 322.2573 | 322.26 | 0.0000 | 0.0000
9186 | 甘州区 | 三闸镇新建四社2#配变 | 绿 | 160.2446 | 160.24 | 0.0000 | 0.0000
9187 | 甘州区 | 三闸镇政府配变 | 绿 | 187.0128 | 187.01 | 0.0000 | 0.0000
9188 | 甘州区 | 三闸镇天桥八十社2#配变 | 绿 | 91.7643 | 91.76 | 0.0000 | 0.0000
9189 | 甘州区 | 三闸镇中学配变 | 绿 | 332.4441 | 332.44 | 0.0000 | 0.0000
9190 | 甘州区 | 三闸水塔配变 | 绿 | 77.9152 | 77.92 | 0.0000 | 0.0000
9191 | 甘州区 | 三闸新建二社配变 | 绿 | 43.1976 | 43.2 | 0.0000 | 0.0000
9192 | 甘州区 | 三闸所用配变 | 绿 | 66.4060 | 66.41 | 0.0000 | 0.0000
9193 | 甘州区 | 三闸庚名村2#配变 | 绿 | 205.6678 | 205.67 | 0.0000 | 0.0000
9194 | 甘州区 | 三闸小区1#配变 | 绿 | 325.3647 | 325.36 | 0.0000 | 0.0000
9195 | 甘州区 | 三闸四八社配变 | 绿 | 161.7406 | 161.74 | 0.0000 | 0.0000
9196 | 甘州区 | 三闸四五社配变 | 绿 | 320.0000 | 320 | 0.0000 | 0.0000
9197 | 甘州区 | 三闸四五社2#配变 | 绿 | 40.0000 | 40 | 0.0000 | 0.0000
9198 | 甘州区 | 三闸十十一社配变 | 绿 | 42.0838 | 42.08 | 0.0000 | 0.0000
9199 | 甘州区 | 三闸十二社配变 | 绿 | 40.5899 | 40.59 | 0.0000 | 0.0000
9200 | 甘州区 | 三闸十二社2#配变 | 绿 | 160.5109 | 160.51 | 0.0000 | 0.0000
9201 | 甘州区 | 三闸六七社配变 | 绿 | 327.7880 | 327.79 | 0.0000 | 0.0000
9202 | 甘州区 | 三闸元丰六社配变 | 绿 | 24.0000 | 24 | 0.0000 | 0.0000
9203 | 甘州区 | 三闸二闸一社2号配变 | 绿 | 163.1348 | 163.13 | 0.0000 | 0.0000
9204 | 甘州区 | 三闸二社配变 | 绿 | 82.8231 | 82.82 | 0.0000 | 0.0000
9205 | 甘州区 | 三闸九社配变 | 绿 | 145.1832 | 145.18 | 0.0000 | 0.0000
9206 | 甘州区 | 三闸九十二社井配变 | 绿 | 64.0938 | 64.09 | 0.0000 | 0.0000
9207 | 甘州区 | 三闸三社配变 | 绿 | 42.6369 | 42.64 | 0.0000 | 0.0000
9208 | 甘州区 | 三闸一社配变 | 绿 | 25.9196 | 25.92 | 0.0000 | 0.0000
9209 | 甘州区 | 三闸3社井配变 | 绿 | 40.0043 | 40 | 0.0000 | 0.0000
9210 | 高台县 | 三鑫公司北配变 | 红 | 0.0000 | 82.2 | 0.0000 | 0.0000
9211 | 甘州区 | 三道桥2号配变 | 黄 | 81.0565 | 81.06 | 0.0000 | 0.0000
9212 | 高台县 | 三连二排四十二车站配变 | 红 | 0.0000 | 40.41 | 0.0000 | 0.0000
9213 | 民乐县 | 三角配变 | 绿 | 24.5788 | 24.58 | 0.0000 | 0.0000
9214 | 高台县 | 三益渠林场开发区5号配变 | 红 | 0.0000 | 80 | 0.0000 | 0.0000
9215 | 高台县 | 三益渠农场西配变1 | 红 | 0.0000 | 40 | 0.0000 | 0.0000
9216 | 高台县 | 三益渠农场南配变1 | 红 | 0.0000 | 80.01 | 0.0000 | 0.0000
9217 | 高台县 | 三益渠农场北配变 | 红 | 0.0000 | 80 | 0.0000 | 0.0000
9218 | 高台县 | 三益渠下西摊配变 | 红 | 0.0000 | 40 | 0.0000 | 0.0000
9219 | 肃南县 | 三湾配变 | 红 | 0.0000 | 320 | 0.0000 | 0.0000
9220 | 甘州区 | 三清湾村配变 | 黄 | 83.3189 | 83.32 | 0.0000 | 0.0000
9221 | 甘州区 | 三清湾六社配变 | 黄 | 160.0346 | 160.03 | 0.0000 | 0.0000
9222 | 甘州区 | 三清湾住宅小区配变 | 黄 | 203.7598 | 203.76 | 0.0000 | 0.0000
9223 | 甘州区 | 三清湾二社配变 | 黄 | 161.7926 | 161.79 | 0.0000 | 0.0000
9224 | 甘州区 | 三清湾二四社配变 | 绿 | 161.4072 | 161.41 | 0.0000 | 0.0000
9225 | 甘州区 | 三清湾三社配变台区 | 黄 | 40.2874 | 40.29 | 0.0000 | 0.0000
9226 | 甘州区 | 三清湾三五社配变 | 绿 | 163.0482 | 163.05 | 0.0000 | 0.0000
9227 | 高台县 | 三江源西配变 | 红 | 0.0000 | 80 | 0.0000 | 0.0000
9228 | 高台县 | 三江源小坝南配变 | 红 | 0.0000 | 80 | 0.0000 | 0.0000
9229 | 高台县 | 三江源南2号配变 | 红 | 0.0000 | 80 | 0.0000 | 0.0000
9230 | 高台县 | 三江源南1号配变 | 红 | 0.0000 | 80 | 0.0000 | 0.0000
9231 | 高台县 | 三江源北配变 | 红 | 0.0000 | 80 | 0.0000 | 0.0000
9232 | 高台县 | 三江源农场配变 | 红 | 0.0000 | 80 | 0.0000 | 0.0000
9233 | 高台县 | 三江源养殖场配变 | 红 | 0.0000 | 80 | 0.0000 | 0.0000
9234 | 高台县 | 三江源4号配变 | 红 | 0.0000 | 80 | 0.0000 | 0.0000
9235 | 肃南县 | 三棱泉白进福配变 | 红 | 0.0000 | 8.1 | 0.0000 | 0.0000
9236 | 高台县 | 三桥林场新配变 | 红 | 0.0000 | 80 | 0.0000 | 0.0000
9237 | 高台县 | 三桥林场北2号配变 | 红 | 0.0000 | 94.94 | 0.0000 | 0.0000
9238 | 高台县 | 三桥林场东配变 | 红 | 0.0000 | 80.24 | 0.0000 | 0.0000
9239 | 高台县 | 三桥林场2号配变 | 红 | 0.0000 | 93.96 | 0.0000 | 0.0000
9240 | 高台县 | 三桥林场1号配变 | 红 | 0.0000 | 81.52 | 0.0000 | 0.0000
9241 | 高台县 | 三桥村四社配变 | 红 | 0.0000 | 89.08 | 0.0000 | 0.0000
9242 | 高台县 | 三桥村农场西配变 | 红 | 0.0000 | 82.93 | 0.0000 | 0.0000
9243 | 高台县 | 三桥村农场东配变 | 红 | 0.0000 | 135.08 | 0.0000 | 0.0000
9244 | 高台县 | 三桥村养殖场配变 | 红 | 0.0000 | 520.4 | 320.0000 | 0.0000
9245 | 高台县 | 三桥村二社配变 | 红 | 0.0000 | 98.02 | 0.0000 | 0.0000
9246 | 高台县 | 三桥村三社西配变 | 红 | 0.0000 | 81.8 | 0.0000 | 0.0000
9247 | 高台县 | 三桥村三社井灌配变 | 红 | 0.0000 | 81.63 | 0.0000 | 0.0000
9248 | 高台县 | 三桥村一社配变 | 红 | 0.0000 | 82.59 | 0.0000 | 0.0000
9249 | 高台县 | 三桥养殖厂配变 | 红 | 0.0000 | 83.23 | 0.0000 | 0.0000
9250 | 肃南县 | 三条岭配变 | 绿 | 24.2706 | 24.27 | 0.0000 | 0.0000
9251 | 肃南县 | 三村方田配变 | 红 | 0.0000 | 0 | 0.0000 | 0.0000
9252 | 肃南县 | 三村新井配变 | 绿 | 160.0115 | 160.0115 | 0.0000 | 0.0000
9253 | 临泽县 | 三支机井变 | 黄 | 80.0279 | 80.03 | 0.0000 | 0.0000
9254 | 甘州区 | 三工村2#配变 | 绿 | 265.3188 | 265.32 | 0.0000 | 0.0000
9255 | 甘州区 | 三工村1#配变 | 绿 | 333.9466 | 333.95 | 0.0000 | 0.0000
9256 | 甘州区 | 三工小区配变 | 绿 | 341.0087 | 341.01 | 0.0000 | 0.0000
9257 | 甘州区 | 三工十社1号配变（迎恩一社配变） | 绿 | 160.0000 | 160 | 0.0000 | 0.0000
9258 | 甘州区 | 三工十四社配变 | 绿 | 189.3762 | 189.38 | 0.0000 | 0.0000
9259 | 甘州区 | 三工十四社2号配变 | 绿 | 325.2175 | 325.22 | 0.0000 | 0.0000
9260 | 甘州区 | 三工八社1#配变 | 绿 | 180.4371 | 180.44 | 0.0000 | 0.0000
9261 | 甘州区 | 三工五社1#配变 | 绿 | 181.6971 | 181.7 | 0.0000 | 0.0000
9262 | 甘州区 | 三工九社配变 | 绿 | 178.4454 | 178.45 | 0.0000 | 0.0000
9263 | 甘州区 | 三工九社2#配变 | 绿 | 65.9311 | 65.93 | 0.0000 | 0.0000
9264 | 甘州区 | 三工三社2#配变 | 绿 | 64.0325 | 64.03 | 0.0000 | 0.0000
9265 | 甘州区 | 三工三社1#配变 | 绿 | 83.1767 | 83.18 | 0.0000 | 0.0000
9266 | 甘州区 | 三工七社配变 | 绿 | 137.0560 | 137.06 | 0.0000 | 0.0000
9267 | 甘州区 | 三工一社配变 | 绿 | 81.2578 | 81.26 | 0.0000 | 0.0000
9268 | 肃南县 | 三岔沟配变 | 绿 | 16.7222 | 16.72 | 0.0000 | 0.0000
9269 | 民乐县 | 三寨西配变 | 黄 | 95.3546 | 152.05 | 56.7000 | 0.0000
9270 | 民乐县 | 三寨综合养殖场配变 | 黄 | 160.4287 | 160.43 | 0.0000 | 0.0000
9271 | 民乐县 | 三寨养殖场配变 | 黄 | 41.6648 | 41.66 | 0.0000 | 0.0000
9272 | 民乐县 | 三寨东配变 | 黄 | 277.3245 | 347.32 | 70.0000 | 0.0000
9273 | 山丹县 | 三家村配变 | 绿 | 8.1381 | 8.14 | 0.0000 | 0.0000
9274 | 民乐县 | 三堡赵庄配变 | 绿 | 42.9032 | 42.9 | 0.0000 | 0.0000
9275 | 民乐县 | 三堡洋坝配变 | 绿 | 68.8495 | 68.85 | 0.0000 | 0.0000
9276 | 民乐县 | 三堡寄宿学校配变 | 绿 | 166.6984 | 166.7 | 0.0000 | 0.0000
9277 | 民乐县 | 三堡家园配电变压器 | 绿 | 1000.0000 | 1000 | 0.0000 | 0.0000
9278 | 民乐县 | 三堡四号配变 | 绿 | 175.1575 | 175.16 | 0.0000 | 0.0000
9279 | 民乐县 | 三堡供电所配变 | 绿 | 128.5218 | 128.52 | 0.0000 | 0.0000
9280 | 民乐县 | 三堡二队配变 | 绿 | 101.6559 | 166.46 | 64.8000 | 0.0000
9281 | 民乐县 | 三堡三号配变 | 绿 | 70.0305 | 70.03 | 0.0000 | 0.0000
9282 | 民乐县 | 三堡一号配变 | 绿 | 166.9278 | 166.93 | 0.0000 | 0.0000
9283 | 临泽县 | 三坝湾养殖场配变 | 黄 | 162.5849 | 162.58 | 0.0000 | 0.0000
9284 | 甘州区 | 三坝村配变 | 绿 | 96.9429 | 96.94 | 0.0000 | 0.0000
9285 | 甘州区 | 三坝四社配变 | 绿 | 162.4045 | 162.4 | 0.0000 | 0.0000
9286 | 甘州区 | 三坝六社2号配变 | 绿 | 101.1559 | 101.16 | 0.0000 | 0.0000
9287 | 甘州区 | 三坝八社配变 | 绿 | 83.2919 | 83.29 | 0.0000 | 0.0000
9288 | 甘州区 | 三坝八社新配变 | 绿 | 82.0322 | 82.03 | 0.0000 | 0.0000
9289 | 甘州区 | 三坝住宅小区配变（750修建1） | 绿 | 420.2524 | 420.25 | 0.0000 | 0.0000
9290 | 甘州区 | 三坝五社配变 | 绿 | 162.0156 | 162.02 | 0.0000 | 0.0000
9291 | 甘州区 | 三坝二社3号配变 | 绿 | 93.9105 | 93.91 | 0.0000 | 0.0000
9292 | 甘州区 | 三坝二社2#配变 | 绿 | 163.3946 | 163.39 | 0.0000 | 0.0000
9293 | 甘州区 | 三坝三社配变 | 绿 | 65.2297 | 65.23 | 0.0000 | 0.0000
9294 | 甘州区 | 三坝三社新配变 | 绿 | 101.4849 | 101.48 | 0.0000 | 0.0000
9295 | 甘州区 | 三坝七社2#配变 | 绿 | 41.9788 | 41.98 | 0.0000 | 0.0000
9296 | 甘州区 | 三坝七社1#配变 | 绿 | 81.0738 | 81.07 | 0.0000 | 0.0000
9297 | 甘州区 | 三坝一社配变 | 绿 | 64.0000 | 64 | 0.0000 | 0.0000
9298 | 甘州区 | 三坝一社新配变 | 绿 | 82.5113 | 82.51 | 0.0000 | 0.0000
9299 | 山丹县 | 三场机关2号配变 | 绿 | 166.2639 | 166.26 | 0.0000 | 0.0000
9300 | 甘州区 | 三号村委配变 | 绿 | 80.5174 | 80.52 | 0.0000 | 0.0000
9301 | 甘州区 | 三号村1#小区配变 | 绿 | 65.9939 | 65.99 | 0.0000 | 0.0000
9302 | 甘州区 | 三号开发区配变 | 绿 | 163.0915 | 163.09 | 0.0000 | 0.0000
9303 | 甘州区 | 三号开发区2#配变 | 绿 | 200.0000 | 200 | 0.0000 | 0.0000
9304 | 甘州区 | 三号小康楼配变 | 绿 | 107.5492 | 107.55 | 0.0000 | 0.0000
9305 | 甘州区 | 三号四社配变 | 绿 | 83.4466 | 83.45 | 0.0000 | 0.0000
9306 | 甘州区 | 三号四社4号配变 | 绿 | 82.4399 | 82.44 | 0.0000 | 0.0000
9307 | 甘州区 | 三号四社2#配变 | 绿 | 81.3726 | 81.37 | 0.0000 | 0.0000
9308 | 甘州区 | 三号十一社配变 | 绿 | 83.2626 | 83.26 | 0.0000 | 0.0000
9309 | 甘州区 | 三号六社农网新建配变 | 绿 | 80.8184 | 80.82 | 0.0000 | 0.0000
9310 | 甘州区 | 三号八社配变 | 绿 | 130.9465 | 130.95 | 0.0000 | 0.0000
9311 | 甘州区 | 三号三社配变 | 绿 | 162.7343 | 162.73 | 0.0000 | 0.0000
9312 | 甘州区 | 三号七社配变 | 绿 | 161.5739 | 161.57 | 0.0000 | 0.0000
9313 | 甘州区 | 三号一三社配变 | 绿 | 68.0485 | 68.05 | 0.0000 | 0.0000
9314 | 山丹县 | 三十里堡一社井配变（新） | 绿 | 160.0260 | 160.03 | 0.0000 | 0.0000
9315 | 山丹县 | 三十里堡2#配变 | 绿 | 82.7939 | 82.79 | 0.0000 | 0.0000
9316 | 山丹县 | 三北经济防护林配变 | 绿 | 160.0202 | 160.02 | 0.0000 | 0.0000
9317 | 临泽县 | 三分场塘坝配变 | 黄 | 160.0000 | 160 | 0.0000 | 0.0000
9318 | 临泽县 | 三分场四斗三 | 黄 | 50.4006 | 50.4 | 0.0000 | 0.0000
9319 | 临泽县 | 三分场四斗一配变 | 黄 | 50.4082 | 50.41 | 0.0000 | 0.0000
9320 | 临泽县 | 三分场五斗三 | 黄 | 50.4000 | 50.4 | 0.0000 | 0.0000
9321 | 临泽县 | 三分场五斗一 | 黄 | 80.0000 | 80 | 0.0000 | 0.0000
9322 | 临泽县 | 三分场五支二斗四 | 黄 | 40.0008 | 40 | 0.0000 | 0.0000
9323 | 临泽县 | 三分场五支二斗五 | 黄 | 50.4001 | 50.4 | 0.0000 | 0.0000
9324 | 临泽县 | 三分场五支二斗一 | 黄 | 50.4013 | 50.4 | 0.0000 | 0.0000
9325 | 临泽县 | 三分场五支三斗一 | 黄 | 64.0000 | 64 | 0.0000 | 0.0000
9326 | 临泽县 | 三分场下2配变 | 黄 | 50.4548 | 50.45 | 0.0000 | 0.0000
9327 | 临泽县 | 三分场上配变 | 黄 | 41.4051 | 41.41 | 0.0000 | 0.0000
9328 | 临泽县 | 三分场三支二斗一配变 | 黄 | 50.4019 | 50.4 | 0.0000 | 0.0000
9329 | 临泽县 | 三分场2分支一斗一井变 | 黄 | 40.0000 | 40 | 0.0000 | 0.0000
9330 | 甘州区 | 三关小区配变 | 黄 | 332.8252 | 332.83 | 0.0000 | 0.0000
9331 | 甘州区 | 三关四社1#配变 | 黄 | 81.8561 | 81.86 | 0.0000 | 0.0000
9332 | 甘州区 | 三关四五社配变 | 黄 | 66.1325 | 66.13 | 0.0000 | 0.0000
9333 | 甘州区 | 三关六社配变 | 黄 | 40.1602 | 40.16 | 0.0000 | 0.0000
9334 | 甘州区 | 三关六社1#配变 | 黄 | 81.4895 | 81.49 | 0.0000 | 0.0000
9335 | 甘州区 | 三关八社配变 | 黄 | 67.4585 | 67.46 | 0.0000 | 0.0000
9336 | 甘州区 | 三关二三社配变 | 黄 | 82.5777 | 82.58 | 0.0000 | 0.0000
9337 | 甘州区 | 三关九社1#配变 | 黄 | 82.7452 | 82.75 | 0.0000 | 0.0000
9338 | 甘州区 | 三关七社配变 | 黄 | 64.0931 | 64.09 | 0.0000 | 0.0000
9339 | 甘州区 | 三关七社1#配变 | 黄 | 80.4821 | 80.48 | 0.0000 | 0.0000
9340 | 甘州区 | 三关一十社配变 | 黄 | 81.6165 | 81.62 | 0.0000 | 0.0000
9341 | 高台县 | 三公司南2号配变 | 红 | 0.0000 | 80 | 0.0000 | 0.0000
9342 | 临泽县 | 三二葡萄示范基地2号变 | 黄 | 80.0173 | 80.02 | 0.0000 | 0.0000
9343 | 临泽县 | 三二菜棚1#配变 | 黄 | 41.0597 | 41.06 | 0.0000 | 0.0000
9344 | 临泽县 | 三二林场 | 黄 | 80.1147 | 80.11 | 0.0000 | 0.0000
9345 | 临泽县 | 三二村委会配变 | 黄 | 160.8920 | 160.89 | 0.0000 | 0.0000
9346 | 临泽县 | 三二村8-9社配变 | 黄 | 81.7579 | 81.76 | 0.0000 | 0.0000
9347 | 临泽县 | 三二村6社配变 | 黄 | 42.3353 | 42.34 | 0.0000 | 0.0000
9348 | 临泽县 | 三二村4-5社配变 | 黄 | 98.2375 | 98.24 | 0.0000 | 0.0000
9349 | 临泽县 | 三二村3社配变 | 黄 | 81.1214 | 81.12 | 0.0000 | 0.0000
9350 | 临泽县 | 三二村2社变配变 | 黄 | 70.1513 | 70.15 | 0.0000 | 0.0000
9351 | 临泽县 | 三二村1-2社配变 | 黄 | 81.6482 | 81.65 | 0.0000 | 0.0000
9352 | 临泽县 | 三二养殖场配变 | 红 | 0.0000 | 89.7 | 0.0000 | 0.0000
9353 | 临泽县 | 三二7社变 | 黄 | 92.2428 | 92.24 | 0.0000 | 0.0000
9354 | 临泽县 | 三二6社井变 | 黄 | 80.0000 | 80 | 0.0000 | 0.0000
9355 | 临泽县 | 三二4社变配变 | 黄 | 66.6347 | 66.63 | 0.0000 | 0.0000
9356 | 民乐县 | 三中（煤改电）配变 | 绿 | 519.5371 | 519.54 | 0.0000 | 0.0000
9357 | 临泽县 | 三三林场配变 | 黄 | 98.3555 | 98.36 | 0.0000 | 0.0000
9358 | 临泽县 | 三三林场提灌站2号配变 | 黄 | 359.5464 | 359.55 | 0.0000 | 0.0000
9359 | 临泽县 | 三三林场提灌3号配变 | 黄 | 376.4561 | 376.46 | 0.0000 | 0.0000
9360 | 临泽县 | 三三林场5号配变 | 黄 | 183.6023 | 183.6 | 0.0000 | 0.0000
9361 | 临泽县 | 三三村9-10社配变 | 黄 | 164.1229 | 164.12 | 0.0000 | 0.0000
9362 | 临泽县 | 三三村5社村部配变 | 黄 | 172.8266 | 172.83 | 0.0000 | 0.0000
9363 | 临泽县 | 三三村5-6社配变 | 黄 | 41.2788 | 41.28 | 0.0000 | 0.0000
9364 | 临泽县 | 三三村1社配变 | 黄 | 42.6519 | 42.65 | 0.0000 | 0.0000
9365 | 临泽县 | 三三村11-12社配变 | 黄 | 82.2364 | 82.24 | 0.0000 | 0.0000
9366 | 临泽县 | 三三8社配变 | 红 | 0.0000 | 88.78 | 0.0000 | 0.0000
9367 | 临泽县 | 三三8社1#井变 | 黄 | 40.0289 | 40.03 | 0.0000 | 0.0000
9368 | 临泽县 | 三三7社配变 | 黄 | 80.7447 | 80.74 | 0.0000 | 0.0000
9369 | 临泽县 | 三三6社变 | 黄 | 96.8462 | 96.85 | 0.0000 | 0.0000
9370 | 临泽县 | 三三6社井配变 | 黄 | 40.0019 | 40 | 0.0000 | 0.0000
9371 | 临泽县 | 三三3社配变 | 黄 | 53.0588 | 53.06 | 0.0000 | 0.0000
9372 | 临泽县 | 三三2社配变 | 黄 | 85.1252 | 85.13 | 0.0000 | 0.0000
9373 | 临泽县 | 三三2社1号提灌配变 | 黄 | 160.0260 | 160.03 | 0.0000 | 0.0000
9374 | 临泽县 | 三三11社配变 | 黄 | 87.0613 | 87.06 | 0.0000 | 0.0000
9375 | 临泽县 | 三一林场北井1# | 黄 | 64.0141 | 64.01 | 0.0000 | 0.0000
9376 | 临泽县 | 三一林场1#南井配变 | 黄 | 40.0000 | 40 | 0.0000 | 0.0000
9377 | 临泽县 | 三一村6社配变 | 黄 | 80.8920 | 80.89 | 0.0000 | 0.0000
9378 | 临泽县 | 三一村6-9社配变 | 黄 | 86.1946 | 86.19 | 0.0000 | 0.0000
9379 | 临泽县 | 三一7社井变 | 黄 | 46.0505 | 46.05 | 0.0000 | 0.0000
9380 | 临泽县 | 三一4-5社1#配变 | 黄 | 330.8016 | 330.8 | 0.0000 | 0.0000
9381 | 临泽县 | 三一3.7社配变 | 黄 | 81.9536 | 81.95 | 0.0000 | 0.0000
9382 | 临泽县 | 三一11社1#井配变 | 黄 | 40.0072 | 40.01 | 0.0000 | 0.0000
9383 | 临泽县 | 三一10社配变 | 黄 | 83.1608 | 83.16 | 0.0000 | 0.0000
9384 | 临泽县 | 三一10-11社配变 | 黄 | 42.5730 | 42.57 | 0.0000 | 0.0000
9385 | 临泽县 | 三一1-2社配变 | 黄 | 87.3969 | 87.4 | 0.0000 | 0.0000
9386 | 临泽县 | 三一1-2社井配变 | 黄 | 47.0285 | 47.03 | 0.0000 | 0.0000
9387 | 高台县 | 万鹏养殖场井 | 红 | 0.0000 | 80.08 | 0.0000 | 0.0000
9388 | 高台县 | 万顺综合繁育场配变 | 红 | 0.0000 | 80.05 | 0.0000 | 0.0000
9389 | 甘州区 | 万顺家园变压器 | 绿 | 643.2402 | 643.24 | 0.0000 | 0.0000
9390 | 临泽县 | 万里青生态园配变 | 黄 | 183.0495 | 183.05 | 0.0000 | 0.0000
9391 | 甘州区 | 万达配变 | 绿 | 268.0278 | 268.03 | 0.0000 | 0.0000
9392 | 甘州区 | 万盛金安照明变压器 | 绿 | 663.2775 | 663.28 | 0.0000 | 0.0000
9393 | 甘州区 | 万盛金安居区配变 | 绿 | 353.2796 | 353.28 | 0.0000 | 0.0000
9394 | 甘州区 | 万林养猪专业合作社配变 | 绿 | 160.1371 | 160.14 | 0.0000 | 0.0000
9395 | 民乐县 | 万庄2号配变 | 绿 | 130.6037 | 130.6 | 0.0000 | 0.0000
9396 | 甘州区 | 万寿街箱变配电变压器 | 绿 | 594.3505 | 594.35 | 0.0000 | 0.0000
9397 | 甘州区 | 万家墩四社配变 | 绿 | 83.6169 | 83.62 | 0.0000 | 0.0000
9398 | 甘州区 | 万家墩四社温室1#配变 | 绿 | 174.0853 | 174.09 | 0.0000 | 0.0000
9399 | 甘州区 | 万家墩十社变（新） | 绿 | 80.0000 | 80 | 0.0000 | 0.0000
9400 | 甘州区 | 万家墩十社2#配变 | 绿 | 80.8855 | 80.89 | 0.0000 | 0.0000
9401 | 甘州区 | 万家墩十二社1#配变 | 绿 | 178.3386 | 178.34 | 0.0000 | 0.0000
9402 | 甘州区 | 万家墩十三社配变 | 绿 | 116.0998 | 116.1 | 0.0000 | 0.0000
9403 | 甘州区 | 万家墩十一社配变 | 绿 | 114.4422 | 114.44 | 0.0000 | 0.0000
9404 | 甘州区 | 万家墩六社温室配变 | 绿 | 160.2208 | 160.22 | 0.0000 | 0.0000
9405 | 甘州区 | 万家墩六九社配变 | 绿 | 42.5871 | 42.59 | 0.0000 | 0.0000
9406 | 甘州区 | 万家墩八社温室配变 | 绿 | 160.0808 | 160.08 | 0.0000 | 0.0000
9407 | 甘州区 | 万家墩八社2#配变 | 绿 | 162.0639 | 162.06 | 0.0000 | 0.0000
9408 | 甘州区 | 万家墩住宅小区配变（路南） | 绿 | 342.2730 | 342.27 | 0.0000 | 0.0000
9409 | 甘州区 | 万家墩住宅小区配变（路北） | 绿 | 268.7307 | 268.73 | 0.0000 | 0.0000
9410 | 甘州区 | 万家墩五社温室配变 | 绿 | 128.4561 | 128.46 | 0.0000 | 0.0000
9411 | 甘州区 | 万家墩二社1#配变 | 绿 | 165.1612 | 165.16 | 0.0000 | 0.0000
9412 | 甘州区 | 万家墩九社配变 | 绿 | 163.8334 | 163.83 | 0.0000 | 0.0000
9413 | 甘州区 | 万家墩九社井配变 | 绿 | 160.0000 | 160 | 0.0000 | 0.0000
9414 | 甘州区 | 万家墩三社配变 | 绿 | 81.2297 | 81.23 | 0.0000 | 0.0000
9415 | 甘州区 | 万家墩七社配变 | 绿 | 165.1482 | 165.15 | 0.0000 | 0.0000
9416 | 甘州区 | 万家墩一社配变 | 绿 | 160.7621 | 160.76 | 0.0000 | 0.0000
9417 | 甘州区 | 万家墩3社2号配变 | 绿 | 160.0996 | 160.1 | 0.0000 | 0.0000
9418 | 甘州区 | 万家嘉园配变 | 绿 | 349.9845 | 349.98 | 0.0000 | 0.0000
9419 | 甘州区 | 万家嘉园箱式变站内变压器 | 绿 | 551.8887 | 551.89 | 0.0000 | 0.0000
9420 | 高台县 | 万吉山井配变 | 红 | 0.0000 | 80.05 | 0.0000 | 0.0000
9421 | 山丹县 | 万亩蔬菜基地2#配变 | 绿 | 164.0759 | 164.08 | 0.0000 | 0.0000
9422 | 山丹县 | 万亩蔬菜基地1#配变 | 绿 | 180.9654 | 180.97 | 0.0000 | 0.0000
9423 | 高台县 | 万丰抗旱三变 | 红 | 0.0000 | 40.29 | 0.0000 | 0.0000
9424 | 高台县 | 万丰抗旱2号变 | 红 | 0.0000 | 40.01 | 0.0000 | 0.0000
9425 | 高台县 | 万丰变 | 红 | 0.0000 | 80 | 80.0000 | 0.0000
9426 | 高台县 | 万丰井灌1号配变 | 红 | 0.0000 | 80.02 | 0.0000 | 0.0000
9427 | 甘州区 | 七队配变 | 绿 | 162.1779 | 162.18 | 0.0000 | 0.0000
9428 | 山丹县 | 七里桥子配变 | 绿 | 82.3511 | 82.35 | 0.0000 | 0.0000
9429 | 山丹县 | 七里桥1号配变 | 绿 | 80.0000 | 80 | 0.0000 | 0.0000
9430 | 高台县 | 七坝村西配变 | 红 | 0.0000 | 41.88 | 0.0000 | 0.0000
9431 | 高台县 | 七坝村河滩配变 | 红 | 0.0000 | 64.01 | 0.0000 | 0.0000
9432 | 高台县 | 七坝村新建配变 | 红 | 0.0000 | 42.65 | 0.0000 | 0.0000
9433 | 高台县 | 七坝村南配变 | 红 | 0.0000 | 160.13 | 0.0000 | 0.0000
9434 | 高台县 | 七坝村十社井灌配变 | 红 | 0.0000 | 80.02 | 0.0000 | 0.0000
9435 | 高台县 | 七坝村十社井灌1号配变 | 红 | 0.0000 | 80.03 | 0.0000 | 0.0000
9436 | 高台县 | 七坝村养殖小区1号配变 | 红 | 0.0000 | 169.34 | 160.0000 | 0.0000
9437 | 高台县 | 七坝村养殖场2号配变 | 红 | 0.0000 | 80.02 | 0.0000 | 0.0000
9438 | 高台县 | 七坝村井灌东配变 | 红 | 0.0000 | 40 | 0.0000 | 0.0000
9439 | 高台县 | 七坝村五社井灌东柱上配变 | 红 | 0.0000 | 52.61 | 0.0000 | 0.0000
9440 | 高台县 | 七坝村五井灌西配变 | 红 | 0.0000 | 24.02 | 0.0000 | 0.0000
9441 | 高台县 | 七坝村二配变 | 红 | 0.0000 | 40.02 | 0.0000 | 0.0000
9442 | 高台县 | 七坝村中配变 | 红 | 0.0000 | 43.13 | 0.0000 | 0.0000
9443 | 高台县 | 七坝村东配变 | 红 | 0.0000 | 81.26 | 0.0000 | 0.0000
9444 | 高台县 | 七坝村三社配变 | 红 | 0.0000 | 80.03 | 0.0000 | 0.0000
9445 | 高台县 | 七坝村一配变 | 红 | 0.0000 | 24.01 | 0.0000 | 0.0000
9446 | 高台县 | 七坝村8-9社配变 | 红 | 0.0000 | 161.62 | 0.0000 | 0.0000
9447 | 高台县 | 七坝村5-6社配变 | 红 | 0.0000 | 164.32 | 0.0000 | 0.0000
9448 | 高台县 | 七坝村3-4社配变 | 红 | 0.0000 | 329.32 | 80.0000 | 0.0000
9449 | 高台县 | 七坝村2社井灌配变 | 红 | 0.0000 | 80.05 | 0.0000 | 0.0000
9450 | 高台县 | 七坝村1-2社配变 | 红 | 0.0000 | 164.46 | 0.0000 | 0.0000
9451 | 甘州区 | 七号水塔配变 | 绿 | 92.0393 | 92.04 | 0.0000 | 0.0000
9452 | 甘州区 | 七号村小区2#配变 | 绿 | 353.4730 | 353.47 | 0.0000 | 0.0000
9453 | 甘州区 | 七号六七社配变 | 绿 | 80.9028 | 80.9 | 0.0000 | 0.0000
9454 | 甘州区 | 七号六七社2#配变 | 绿 | 80.1703 | 80.17 | 0.0000 | 0.0000
9455 | 甘州区 | 七号二五社配变 | 绿 | 84.2981 | 84.3 | 0.0000 | 0.0000
9456 | 甘州区 | 七号二五社2号配变 | 绿 | 320.1948 | 320.19 | 0.0000 | 0.0000
9457 | 甘州区 | 七号三四社配变 | 绿 | 163.3889 | 163.39 | 0.0000 | 0.0000
9458 | 甘州区 | 七号一社配变 | 绿 | 188.3944 | 188.39 | 0.0000 | 0.0000
9459 | 甘州区 | 丁才配变 | 绿 | 80.0115 | 80.01 | 0.0000 | 0.0000
9460 | 甘州区 | 丁才2#配变 | 绿 | 40.2620 | 40.26 | 0.0000 | 0.0000
9461 | 肃南县 | 丁家湾配变 | 黄 | 40.0801 | 40.08 | 0.0000 | 0.0000
9462 | 民乐县 | 丁刘配变 | 绿 | 82.4031 | 82.4 | 0.0000 | 0.0000
9463 | 肃南县 | 一棵树配变 | 绿 | 25.1891 | 25.19 | 0.0000 | 0.0000
9464 | 肃南县 | 一棵树配变 | 红 | 0.0000 | 0 | 0.0000 | 0.0000
9465 | 肃南县 | 一村生地配变 | 绿 | 160.0541 | 160.0541 | 0.0000 | 0.0000
9466 | 肃南县 | 一村方田配变 | 红 | 0.0000 | 0 | 0.0000 | 0.0000
9467 | 肃南县 | 一村方田新井配变 | 绿 | 80.0000 | 80 | 0.0000 | 0.0000
9468 | 临泽县 | 一工程菜棚 | 红 | 0.0000 | 80.28 | 0.0000 | 0.0000
9469 | 临泽县 | 一工程渠提灌变 | 红 | 0.0000 | 91.75 | 0.0000 | 0.0000
9470 | 临泽县 | 一工程村葡萄基地 | 红 | 0.0000 | 80 | 0.0000 | 0.0000
9471 | 临泽县 | 一工程村肉羊养殖小区 | 红 | 0.0000 | 82.74 | 0.0000 | 0.0000
9472 | 临泽县 | 一工程村提灌 | 红 | 0.0000 | 160.28 | 0.0000 | 0.0000
9473 | 临泽县 | 一工程养殖临变 | 红 | 0.0000 | 84.38 | 0.0000 | 0.0000
9474 | 临泽县 | 一工程7社配变 | 红 | 0.0000 | 41.26 | 0.0000 | 0.0000
9475 | 临泽县 | 一工程6社配变 | 红 | 0.0000 | 44.03 | 0.0000 | 0.0000
9476 | 临泽县 | 一工程6社井 | 红 | 0.0000 | 24 | 0.0000 | 0.0000
9477 | 临泽县 | 一工程5社配变 | 红 | 0.0000 | 42.96 | 0.0000 | 0.0000
9478 | 临泽县 | 一工程3社井配变 | 红 | 0.0000 | 160 | 0.0000 | 0.0000
9479 | 临泽县 | 一工程3-4社配变 | 红 | 0.0000 | 82.76 | 0.0000 | 0.0000
9480 | 临泽县 | 一工程2社配变 | 红 | 0.0000 | 164.54 | 0.0000 | 0.0000
9481 | 临泽县 | 一工程2社学校配变 | 红 | 0.0000 | 40.74 | 0.0000 | 0.0000
9482 | 临泽县 | 一工程1社配变 | 红 | 0.0000 | 43.37 | 0.0000 | 0.0000
9483 | 山丹县 | 一场家属楼箱变配电变压器 | 绿 | 666.8454 | 666.85 | 0.0000 | 0.0000
9484 | 临泽县 | 一分场三斗五 | 黄 | 210.4577 | 210.46 | 0.0000 | 0.0000
9485 | 临泽县 | 一分场三斗七 | 黄 | 77.8321 | 77.83 | 0.0000 | 0.0000
9486 | 临泽县 | 一分厂三斗三2配变 | 黄 | 80.3608 | 80.36 | 0.0000 | 0.0000
9487 | 甘州区 | 一中配变 | 绿 | 504.0000 | 504 | 0.0000 | 0.0000
9488 | 甘州区 | 一中配变 | 绿 | 379.2330 | 379.23 | 0.0000 | 0.0000
9489 | 甘州区 | 9号楼电采暖配变 | 绿 | 400.0000 | 400 | 0.0000 | 0.0000
9490 | 高台县 | 8号配变 | 红 | 0.0000 | 80 | 0.0000 | 0.0000
9491 | 甘州区 | 8号楼电采暖1号配变 | 绿 | 400.0000 | 400 | 0.0000 | 0.0000
9492 | 高台县 | 7号配变 | 红 | 0.0000 | 80.77 | 0.0000 | 0.0000
9493 | 甘州区 | 7号楼电采暖配变 | 绿 | 400.0000 | 400 | 0.0000 | 0.0000
9494 | 高台县 | 6号配变 | 红 | 0.0000 | 80 | 0.0000 | 0.0000
9495 | 甘州区 | 6号楼电采暖配变 | 绿 | 252.0000 | 252 | 0.0000 | 0.0000
9496 | 高台县 | 6号东配变（新） | 红 | 0.0000 | 161.35 | 0.0000 | 0.0000
9497 | 肃南县 | 63607部队25公里柱上变压器 | 绿 | 80.0000 | 80 | 0.0000 | 0.0000
9498 | 高台县 | 5号配变 | 红 | 0.0000 | 155.09 | 0.0000 | 0.0000
9499 | 甘州区 | 5号楼电采暖配变 | 绿 | 400.0000 | 400 | 0.0000 | 0.0000
9500 | 高台县 | 580农场2号配变 | 红 | 0.0000 | 40.01 | 0.0000 | 0.0000
9501 | 高台县 | 580农场1号配变 | 红 | 0.0000 | 80.02 | 0.0000 | 0.0000
9502 | 高台县 | 4号配变 | 红 | 0.0000 | 81.29 | 0.0000 | 0.0000
9503 | 高台县 | 4号西配变 | 红 | 0.0000 | 80.01 | 0.0000 | 0.0000
9504 | 甘州区 | 4号楼电采暖2号配变 | 绿 | 320.0000 | 320 | 0.0000 | 0.0000
9505 | 甘州区 | 4号楼电采暖1号配变 | 绿 | 400.0000 | 400 | 0.0000 | 0.0000
9506 | 高台县 | 3号配变 | 红 | 0.0000 | 81.7 | 0.0000 | 0.0000
9507 | 甘州区 | 3号楼电采暖配变 | 绿 | 504.0000 | 504 | 0.0000 | 0.0000
9508 | 高台县 | 3-4社配变 | 红 | 0.0000 | 80.01 | 0.0000 | 0.0000
9509 | 甘州区 | 2号楼电采暖配变 | 绿 | 252.0000 | 252 | 0.0000 | 0.0000
9510 | 高台县 | 2号井配变 | 红 | 0.0000 | 80.85 | 0.0000 | 0.0000
9511 | 高台县 | 1号西配变 | 红 | 0.0000 | 80.23 | 0.0000 | 0.0000
9512 | 甘州区 | 1号楼电采暖配变 | 绿 | 252.0000 | 252 | 0.0000 | 0.0000
9513 | 高台县 | 1号东配变 | 红 | 0.0000 | 89.57 | 0.0000 | 0.0000
9514 | 肃南县 | 18号机井柱上变压器 | 绿 | 50.4000 | 50.4 | 0.0000 | 0.0000
9515 | 高台县 | 17号配变 | 红 | 0.0000 | 104.02 | 0.0000 | 0.0000
9516 | 甘州区 | 145队2号配变 | 绿 | 265.1268 | 265.13 | 0.0000 | 0.0000
9517 | 甘州区 | 145队1号配变 | 绿 | 294.7577 | 294.76 | 0.0000 | 0.0000
9518 | 甘州区 | 12号楼电采暖2号配变 | 绿 | 400.0000 | 400 | 0.0000 | 0.0000
9519 | 甘州区 | 12号楼电采暖1号配变 | 绿 | 400.0000 | 400 | 0.0000 | 0.0000
9520 | 山丹县 | 128新城区3号箱式变电站间隔配电变压器 | 绿 | 504.6351 | 504.64 | 0.0000 | 0.0000
9521 | 山丹县 | 128新城区2号箱变配电变压器 | 绿 | 504.0000 | 504 | 0.0000 | 0.0000
9522 | 山丹县 | 128城区新城区1号公变配电变压器 | 绿 | 849.1588 | 849.16 | 0.0000 | 0.0000
9523 | 山丹县 | 124城南博兴小区箱式变电站配电变压器 | 绿 | 935.3670 | 935.37 | 0.0000 | 0.0000
9524 | 山丹县 | 124北大路箱式变电站配电变压器 | 绿 | 878.8907 | 878.89 | 0.0000 | 0.0000
9525 | 甘州区 | 124下安线民族配变 | 绿 | 329.0928 | 329.09 | 0.0000 | 0.0000
9526 | 甘州区 | 124下安线宝华物业配变 | 绿 | 320.0000 | 320 | 0.0000 | 0.0000
9527 | 甘州区 | 124下安线东沙湾配变 | 绿 | 320.0000 | 320 | 0.0000 | 0.0000
9528 | 临泽县 | 123杨卫成变 | 红 | 0.0000 | 40.06 | 0.0000 | 0.0000
9529 | 临泽县 | 123平川暗木墩井变 | 红 | 0.0000 | 80 | 0.0000 | 0.0000
9530 | 临泽县 | 123平川3社井变 | 红 | 0.0000 | 40.02 | 0.0000 | 0.0000
9531 | 临泽县 | 123五里墩1社井变 | 红 | 0.0000 | 80.12 | 0.0000 | 0.0000
9532 | 甘州区 | 122药厂线汽车东站配变 | 绿 | 320.0000 | 320 | 0.0000 | 0.0000
9533 | 甘州区 | 122药厂线交警配变 | 绿 | 338.4381 | 338.44 | 0.0000 | 0.0000
9534 | 高台县 | 122南城区馨园小区箱变配电变压器 | 红 | 0.0000 | 554.78 | 0.0000 | 0.0000
9535 | 高台县 | 122南城区酒泉泉湖房产公司京东花苑箱变配电变压器 | 红 | 0.0000 | 518.62 | 0.0000 | 0.0000
9536 | 高台县 | 122南城区西辰丽景2#箱变配电变压器 | 红 | 0.0000 | 523.24 | 0.0000 | 0.0000
9537 | 高台县 | 122南城区西辰丽景1#箱变2号变 | 红 | 0.0000 | 504.04 | 0.0000 | 0.0000
9538 | 高台县 | 122南城区居和家苑小区箱变配电变压器 | 红 | 0.0000 | 711.91 | 0.0000 | 0.0000
9539 | 高台县 | 122南城区国税局华瑞嘉苑箱变配电变压器 | 红 | 0.0000 | 331.28 | 0.0000 | 0.0000
9540 | 高台县 | 122南城区丁香园小区箱变配电变压器 | 红 | 0.0000 | 525.54 | 0.0000 | 0.0000
9541 | 高台县 | 121北城区锦绣花园箱变配电变压器 | 红 | 0.0000 | 535.33 | 0.0000 | 0.0000
9542 | 高台县 | 121北城区线北河学府西箱变 | 红 | 0.0000 | 1041.77 | 0.0000 | 0.0000
9543 | 高台县 | 121北城区线北河学府东箱变 | 红 | 0.0000 | 1027.37 | 0.0000 | 0.0000
9544 | 高台县 | 121北城区祥和苑2#箱变配电变压器 | 红 | 0.0000 | 364.51 | 0.0000 | 0.0000
9545 | 高台县 | 121北城区祁连家园箱变配电变压器 | 红 | 0.0000 | 418.71 | 0.0000 | 0.0000
9546 | 高台县 | 121北城区新合作箱变配电变压器 | 红 | 0.0000 | 360.03 | 0.0000 | 0.0000
9547 | 高台县 | 121北城区安民小区箱变配电变压器 | 红 | 0.0000 | 537.4 | 0.0000 | 0.0000
9548 | 高台县 | 121北城区国庆小区箱变配电变压器 | 红 | 0.0000 | 364.04 | 5.0000 | 0.0000
9549 | 高台县 | 121北城区和润家园门店箱变配电变压器 | 红 | 0.0000 | 443.46 | 0.0000 | 0.0000
9550 | 高台县 | 121北城区和润家园箱变配电变压器 | 红 | 0.0000 | 425.38 | 0.0000 | 0.0000
9551 | 高台县 | 121北城区华龙嘉园箱变配电变压器 | 红 | 0.0000 | 1057.5 | 0.0000 | 0.0000
9552 | 高台县 | 121北城区华龙嘉园2#箱变配电变压器 | 红 | 0.0000 | 1099.85 | 0.0000 | 0.0000
9553 | 高台县 | 121北城区东苑Ｂ区箱变配电变压器 | 红 | 0.0000 | 493 | 0.0000 | 0.0000
9554 | 高台县 | 121北城区东苑小区箱变配电变压器 | 红 | 0.0000 | 583.45 | 0.0000 | 0.0000
9555 | 高台县 | 121北城区世纪苑箱变2#配电变压器 | 红 | 0.0000 | 530.81 | 0.0000 | 0.0000
9556 | 高台县 | 121北城区世纪园箱变配电变压器 | 红 | 0.0000 | 581.39 | 0.0000 | 0.0000
9557 | 高台县 | 11号西配变 | 红 | 0.0000 | 80.03 | 0.0000 | 0.0000
9558 | 高台县 | 11号西2号配变 | 红 | 0.0000 | 80.15 | 0.0000 | 0.0000
9559 | 甘州区 | 11号楼电采暖配变 | 绿 | 252.0000 | 252 | 0.0000 | 0.0000
9560 | 高台县 | 11号北配变 | 红 | 0.0000 | 80.05 | 0.0000 | 0.0000
9561 | 高台县 | 11号北2号配变 | 红 | 0.0000 | 64.01 | 0.0000 | 0.0000
9562 | 高台县 | 11号东配变 | 红 | 0.0000 | 113.91 | 0.0000 | 0.0000
9563 | 高台县 | 11号东2号配变 | 红 | 0.0000 | 80.01 | 0.0000 | 0.0000
9564 | 山丹县 | 116甘东饲料厂配变 | 绿 | 160.0032 | 160 | 0.0000 | 0.0000
9565 | 山丹县 | 116甘东线塘坝配变 | 绿 | 80.0872 | 80.09 | 0.0000 | 0.0000
9566 | 山丹县 | 116甘东线四队配变 | 绿 | 40.4656 | 40.47 | 0.0000 | 0.0000
9567 | 山丹县 | 116甘东线喷灌3号配变 | 绿 | 80.0000 | 80 | 0.0000 | 0.0000
9568 | 山丹县 | 116甘东线喷灌2号配变 | 绿 | 80.0000 | 80 | 0.0000 | 0.0000
9569 | 山丹县 | 116甘东线八队家属区配变 | 绿 | 78.3060 | 78.31 | 0.0000 | 0.0000
9570 | 山丹县 | 116甘东线二队配变 | 绿 | 41.5696 | 41.57 | 0.0000 | 0.0000
9571 | 山丹县 | 116甘东线三队场院配变 | 绿 | 86.1614 | 86.16 | 0.0000 | 0.0000
9572 | 山丹县 | 116甘东线七队1号喷灌配变 | 绿 | 160.0202 | 160.02 | 0.0000 | 0.0000
9573 | 高台县 | 115开发区韭菜沟配变 | 红 | 0.0000 | 106.3 | 0.0000 | 0.0000
9574 | 山丹县 | 115大寨静安农综配变 | 绿 | 81.4115 | 81.41 | 0.0000 | 0.0000
9575 | 山丹县 | 114马电线电力局配变（新） | 绿 | 161.5703 | 161.57 | 0.0000 | 0.0000
9576 | 山丹县 | 114马电线机关家属区1号配变 | 绿 | 115.6887 | 115.69 | 0.0000 | 0.0000
9577 | 山丹县 | 114马电总场锅炉房配变 | 绿 | 160.0000 | 160 | 0.0000 | 0.0000
9578 | 山丹县 | 114长四线锅炉房2号配变 | 绿 | 160.0173 | 160.02 | 0.0000 | 0.0000
9579 | 山丹县 | 114长四线蘑菇基地配变 | 绿 | 24.2923 | 24.29 | 0.0000 | 0.0000
9580 | 山丹县 | 114长四线学校配变 | 绿 | 89.1996 | 89.2 | 0.0000 | 0.0000
9581 | 山丹县 | 114长四线四队西家属区配变 | 绿 | 40.8044 | 40.8 | 0.0000 | 0.0000
9582 | 山丹县 | 114长四线四队支线酒厂家属区配变 | 绿 | 83.6977 | 83.7 | 0.0000 | 0.0000
9583 | 山丹县 | 114长四线四场东斗滴灌变 | 绿 | 64.0000 | 64 | 0.0000 | 0.0000
9584 | 山丹县 | 114长四线动物实验基地配变 | 绿 | 80.0895 | 80.09 | 0.0000 | 0.0000
9585 | 山丹县 | 114长四线五队支线五队配变 | 绿 | 40.3507 | 40.35 | 0.0000 | 0.0000
9586 | 山丹县 | 114长四线七队配变（新） | 绿 | 40.4474 | 40.45 | 0.0000 | 0.0000
9587 | 山丹县 | 114甘西线路五队农灌1#配变 | 绿 | 160.0087 | 160.01 | 0.0000 | 0.0000
9588 | 山丹县 | 114甘西线六队配变 | 绿 | 201.5992 | 201.6 | 0.0000 | 0.0000
9589 | 山丹县 | 114甘西线六队喷灌5号配变 | 绿 | 80.0000 | 80 | 0.0000 | 0.0000
9590 | 山丹县 | 114甘西线六队喷灌4号配变 | 绿 | 40.0000 | 40 | 0.0000 | 0.0000
9591 | 山丹县 | 114甘西线六队喷灌3号配变 | 黄 | 39.9971 | 40 | 0.0000 | 0.0000
9592 | 山丹县 | 114甘西线六队喷灌2号配变 | 绿 | 80.0000 | 80 | 0.0000 | 0.0000
9593 | 山丹县 | 114甘西线六队喷灌1号配变 | 绿 | 200.0000 | 200 | 0.0000 | 0.0000
9594 | 山丹县 | 114甘西线五队农灌2号配变 | 绿 | 80.0000 | 80 | 0.0000 | 0.0000
9595 | 山丹县 | 114甘西十一队配变 | 绿 | 40.0234 | 40.02 | 0.0000 | 0.0000
9596 | 山丹县 | 114甘西五队场院配变 | 绿 | 67.7179 | 67.72 | 0.0000 | 0.0000
9597 | 山丹县 | 114甘西一队场院配变 | 绿 | 40.0000 | 40 | 0.0000 | 0.0000
9598 | 山丹县 | 114场部线马一队锅炉房配变 | 绿 | 80.0115 | 80.01 | 0.0000 | 0.0000
9599 | 山丹县 | 114场部线发电房配变 | 绿 | 174.1443 | 174.14 | 0.0000 | 0.0000
9600 | 山丹县 | 114场部线卫生所配变 | 绿 | 184.1320 | 184.13 | 0.0000 | 0.0000
9601 | 山丹县 | 114场部线北家属区配变 | 绿 | 81.8445 | 81.84 | 0.0000 | 0.0000
9602 | 山丹县 | 114场部线住宅楼配变 | 绿 | 160.0000 | 160 | 0.0000 | 0.0000
9603 | 山丹县 | 113马机面粉厂家属区1号配变 | 绿 | 89.6557 | 89.66 | 0.0000 | 0.0000
9604 | 山丹县 | 113马机线综合楼1号配变 | 绿 | 163.3369 | 163.34 | 0.0000 | 0.0000
9605 | 山丹县 | 113马机线科研所1号配变 | 绿 | 92.0198 | 92.02 | 0.0000 | 0.0000
9606 | 山丹县 | 113马机线电力公司住宅楼配变 | 绿 | 86.5930 | 86.59 | 0.0000 | 0.0000
9607 | 山丹县 | 113马机学校配变 | 绿 | 80.6957 | 80.7 | 0.0000 | 0.0000
9608 | 山丹县 | 113钢厂线路电力公司箱式变电站变压器间隔配电变压器 | 绿 | 544.5134 | 544.51 | 0.0000 | 0.0000
9609 | 山丹县 | 113钢厂塞乡嘉苑箱式变电站配电变压器 | 绿 | 523.0948 | 523.09 | 0.0000 | 0.0000
9610 | 山丹县 | 113钢厂丹馨小区箱式变电站配电变压器 | 绿 | 686.2260 | 686.23 | 0.0000 | 0.0000
9611 | 高台县 | 113部队线北苑家庭农场配变 | 红 | 0.0000 | 40.02 | 0.0000 | 0.0000
9612 | 肃南县 | 113草海线南沟1号配变 | 红 | 0.0000 | 88.78 | 0.0000 | 0.0000
9613 | 山丹县 | 113甘知线九队家属区配变 | 绿 | 41.5472 | 41.55 | 0.0000 | 0.0000
9614 | 山丹县 | 113甘知线九队3号喷灌配变 | 绿 | 40.0000 | 40 | 0.0000 | 0.0000
9615 | 山丹县 | 113甘知线九队2号喷灌配变 | 绿 | 80.0000 | 80 | 0.0000 | 0.0000
9616 | 山丹县 | 113甘知线九队1号喷灌配变 | 绿 | 128.0000 | 128 | 0.0000 | 0.0000
9617 | 高台县 | 113新城区高地村公寓楼地缘热箱变配电变压器 | 红 | 0.0000 | 650.41 | 0.0000 | 0.0000
9618 | 高台县 | 113新城区高台县锦霖房地产有限责任公司箱变配电变压器 | 红 | 0.0000 | 652.67 | 0.0000 | 0.0000
9619 | 高台县 | 113新城区西景园箱变配电变压器 | 红 | 0.0000 | 698.84 | 0.0000 | 0.0000
9620 | 高台县 | 113新城区线湿地新区9号箱变间隔配电变压器 | 红 | 0.0000 | 508.62 | 0.0000 | 0.0000
9621 | 高台县 | 113新城区线干部学院南2#箱变 | 红 | 0.0000 | 903.33 | 0.0000 | 0.0000
9622 | 高台县 | 113新城区线干部学院北1#箱变 | 红 | 0.0000 | 813.05 | 0.0000 | 0.0000
9623 | 高台县 | 113新城区线九发创业基地综合箱变间隔配电变压器 | 红 | 0.0000 | 825.39 | 0.0000 | 0.0000
9624 | 高台县 | 113新城区滨河丽景箱变配电变压器 | 红 | 0.0000 | 1463.56 | 0.0000 | 0.0000
9625 | 高台县 | 113新城区湿地观光4#箱变配电变压器 | 红 | 0.0000 | 526.79 | 0.0000 | 0.0000
9626 | 高台县 | 113新城区湿地观光3#箱变配电变压器 | 红 | 0.0000 | 256.03 | 0.0000 | 0.0000
9627 | 高台县 | 113新城区湿地观光2#箱变配电变压器 | 红 | 0.0000 | 269.38 | 0.0000 | 0.0000
9628 | 高台县 | 113新城区湿地新区8#箱变配电变压器 | 红 | 0.0000 | 570.07 | 0.0000 | 0.0000
9629 | 高台县 | 113新城区湿地新区7#箱变配电变压 | 红 | 0.0000 | 543.79 | 0.0000 | 0.0000
9630 | 高台县 | 113新城区湿地新区6#箱变配电变压器 | 红 | 0.0000 | 543.14 | 0.0000 | 0.0000
9631 | 高台县 | 113新城区湿地新区4#箱变配电变压器 | 红 | 0.0000 | 557.29 | 0.0000 | 0.0000
9632 | 高台县 | 113新城区湿地新区3#箱变配电变压器 | 红 | 0.0000 | 477.85 | 0.0000 | 0.0000
9633 | 高台县 | 113新城区湿地新区2#箱变配电变压器 | 红 | 0.0000 | 506.53 | 0.0000 | 0.0000
9634 | 高台县 | 113新城区山水丽城1#箱变配电变压器 | 红 | 0.0000 | 713.97 | 328.0000 | 0.0000
9635 | 高台县 | 113新城区天和家园箱变配电变压器 | 红 | 0.0000 | 1387.87 | 0.0000 | 0.0000
9636 | 临泽县 | 113平川东线平川中学分支平川中学1号变 | 黄 | 171.3075 | 171.31 | 0.0000 | 0.0000
9637 | 临泽县 | 113平川东线平川5社分支平川西林场2号变 | 黄 | 40.0632 | 40.06 | 0.0000 | 0.0000
9638 | 临泽县 | 113平川东线平川5社分支平川西林场1号变 | 黄 | 40.0055 | 40.01 | 0.0000 | 0.0000
9639 | 临泽县 | 113平川东线平川3-4社井分支平川3-4社井变 | 黄 | 40.0000 | 40 | 0.0000 | 0.0000
9640 | 山丹县 | 113二队线横梁山4号配变 | 绿 | 24.0000 | 24 | 0.0000 | 0.0000
9641 | 山丹县 | 113二队线横梁山3号配变 | 绿 | 24.0095 | 24.01 | 0.0000 | 0.0000
9642 | 山丹县 | 113二队线横梁山2号配变 | 绿 | 16.1479 | 16.15 | 0.0000 | 0.0000
9643 | 山丹县 | 113二队线横梁山1号配变 | 绿 | 41.4272 | 41.43 | 0.0000 | 0.0000
9644 | 山丹县 | 113二队线十队配变 | 绿 | 40.0808 | 40.08 | 0.0000 | 0.0000
9645 | 山丹县 | 113二队线养殖场配变 | 绿 | 40.0188 | 40.02 | 0.0000 | 0.0000
9646 | 山丹县 | 113二队线五队公变 | 绿 | 43.6270 | 43.63 | 0.0000 | 0.0000
9647 | 山丹县 | 113二队线二队配变 | 绿 | 16.0000 | 16 | 0.0000 | 0.0000
9648 | 山丹县 | 113二队线九队场院配变 | 绿 | 64.2555 | 64.26 | 0.0000 | 0.0000
9649 | 山丹县 | 113二队线三队队部配变 | 绿 | 80.0000 | 80 | 0.0000 | 0.0000
9650 | 甘州区 | 113东门线牌坊配变 | 绿 | 326.2928 | 326.29 | 0.0000 | 0.0000
9651 | 甘州区 | 113东门线工程配变 | 绿 | 328.9598 | 348.96 | 20.0000 | 0.0000
9652 | 甘州区 | 113东门线回收配变 | 绿 | 320.0000 | 320 | 0.0000 | 0.0000
9653 | 甘州区 | 113东门线下安新村2号配变 | 黄 | 252.9328 | 252.93 | 0.0000 | 0.0000
9654 | 甘州区 | 113东门线下安四社1号配变 | 绿 | 387.6835 | 387.68 | 0.0000 | 0.0000
9655 | 临泽县 | 112黄二林场变 | 黄 | 40.0235 | 40.02 | 0.0000 | 0.0000
9656 | 临泽县 | 112黄一牛场变 | 黄 | 187.7265 | 187.73 | 0.0000 | 0.0000
9657 | 临泽县 | 112黄一林场1号变 | 黄 | 87.6206 | 87.62 | 0.0000 | 0.0000
9658 | 山丹县 | 112马墩线独山头1号配变 | 绿 | 24.0144 | 24.01 | 0.0000 | 0.0000
9659 | 山丹县 | 112马墩线新沟新井配变 | 绿 | 87.3478 | 87.35 | 0.0000 | 0.0000
9660 | 山丹县 | 112马墩线八队家属区配变 | 绿 | 41.4404 | 41.44 | 0.0000 | 0.0000
9661 | 山丹县 | 112马墩线二队支线二队家属区配变 | 绿 | 40.7722 | 40.77 | 0.0000 | 0.0000
9662 | 山丹县 | 112马墩线二队养殖场配变 | 绿 | 16.6244 | 16.62 | 0.0000 | 0.0000
9663 | 山丹县 | 112马墩线九队支线九队农具厂配变 | 绿 | 64.9353 | 64.94 | 0.0000 | 0.0000
9664 | 山丹县 | 112马墩线三队配变 | 绿 | 64.8439 | 64.84 | 0.0000 | 0.0000
9665 | 山丹县 | 112马墩线七队家属区配变 | 绿 | 42.6181 | 42.62 | 0.0000 | 0.0000
9666 | 山丹县 | 112马墩线七墩支线水管处四墩牧业点配变 | 绿 | 24.2524 | 24.25 | 0.0000 | 0.0000
9667 | 山丹县 | 112马墩线七墩支线六墩电信配变 | 绿 | 16.8995 | 16.9 | 0.0000 | 0.0000
9668 | 山丹县 | 112马墩线七墩支线六墩气象站配变 | 绿 | 17.6114 | 17.61 | 0.0000 | 0.0000
9669 | 山丹县 | 112马墩线七墩支线七墩牧业点配变 | 绿 | 24.0356 | 24.04 | 0.0000 | 0.0000
9670 | 山丹县 | 112马墩水利队配变 | 绿 | 82.0199 | 82.02 | 0.0000 | 0.0000
9671 | 山丹县 | 112马墩十一队紫阳景点配变 | 绿 | 24.0032 | 24 | 0.0000 | 0.0000
9672 | 临泽县 | 112苁蓉生态开发区2号变 | 黄 | 64.0056 | 64.01 | 0.0000 | 0.0000
9673 | 临泽县 | 112红星线银光分支银光猪场变 | 黄 | 92.9789 | 92.98 | 0.0000 | 0.0000
9674 | 临泽县 | 112红星线金阳分支金阳2号变 | 黄 | 64.0000 | 64 | 0.0000 | 0.0000
9675 | 临泽县 | 112红星线胜利3分支胜利5-12社井变 | 黄 | 40.0054 | 40.01 | 0.0000 | 0.0000
9676 | 临泽县 | 112红星线明昌分支明昌2号井变 | 黄 | 40.0007 | 40 | 0.0000 | 0.0000
9677 | 临泽县 | 112红星线华兴牛场分支华兴牛场变 | 黄 | 65.8164 | 65.82 | 0.0000 | 0.0000
9678 | 临泽县 | 112科技园分支1分支－马军井变 | 黄 | 100.0159 | 100.02 | 0.0000 | 0.0000
9679 | 临泽县 | 112科技园分支-科技园1号井变 | 黄 | 128.0130 | 128.01 | 0.0000 | 0.0000
9680 | 肃南县 | 112白康线配种站2号配变 | 绿 | 24.3445 | 24.34 | 0.0000 | 0.0000
9681 | 山丹县 | 112甘三线车队配变 | 绿 | 82.5748 | 82.57 | 0.0000 | 0.0000
9682 | 山丹县 | 112甘三线种子站配变 | 绿 | 81.4866 | 81.49 | 0.0000 | 0.0000
9683 | 山丹县 | 112甘三线水泥厂配变 | 绿 | 163.1551 | 163.16 | 0.0000 | 0.0000
9684 | 山丹县 | 112甘三线学校配变 | 绿 | 80.0231 | 80.02 | 0.0000 | 0.0000
9685 | 山丹县 | 112甘三线卫生所配变 | 绿 | 82.6759 | 82.68 | 0.0000 | 0.0000
9686 | 山丹县 | 112甘三线七队配变 | 绿 | 66.0004 | 66 | 0.0000 | 0.0000
9687 | 甘州区 | 112王母宫线小北门配变 | 绿 | 373.0268 | 373.03 | 0.0000 | 0.0000
9688 | 山丹县 | 112煤矿线骠骑大营配变 | 绿 | 80.0000 | 80 | 0.0000 | 0.0000
9689 | 山丹县 | 112煤矿线现代马产业基地配变 | 绿 | 160.9439 | 160.94 | 0.0000 | 0.0000
9690 | 山丹县 | 112煤矿四队配变 | 绿 | 40.0000 | 40 | 0.0000 | 0.0000
9691 | 甘州区 | 112永星线碱滩四社综合变 | 绿 | 80.0000 | 80 | 0.0000 | 0.0000
9692 | 甘州区 | 112永星线永星二社综合变 | 绿 | 80.0000 | 80 | 0.0000 | 0.0000
9693 | 临泽县 | 112林场四站2分支旺华草业井变 | 黄 | 80.0000 | 80 | 0.0000 | 0.0000
9694 | 临泽县 | 112林场四站1分支田学加井变 | 黄 | 40.0000 | 40 | 0.0000 | 0.0000
9695 | 临泽县 | 112林场二站分支-陈英俊井变 | 黄 | 100.3072 | 100.31 | 0.0000 | 0.0000
9696 | 临泽县 | 112林场二站1分支-林场二站东井变 | 黄 | 100.0346 | 100.03 | 0.0000 | 0.0000
9697 | 临泽县 | 112林场三站分支何延文井变 | 黄 | 24.0409 | 24.04 | 0.0000 | 0.0000
9698 | 临泽县 | 112曹庄9分支合理村2社南井变 | 黄 | 50.4072 | 50.41 | 0.0000 | 0.0000
9699 | 临泽县 | 112曹庄9分支合理村1社西井变 | 黄 | 64.0000 | 64 | 0.0000 | 0.0000
9700 | 临泽县 | 112曹庄5分支合理村2社北井变 | 黄 | 64.0000 | 64 | 0.0000 | 0.0000
9701 | 临泽县 | 112张庄分支古寨村5社井变 | 黄 | 64.0000 | 64 | 0.0000 | 0.0000
9702 | 临泽县 | 112小屯线五泉2-1分支柳生海2号变 | 黄 | 40.0021 | 40 | 0.0000 | 0.0000
9703 | 临泽县 | 112小屯张庄村6社井变 | 黄 | 24.0000 | 24 | 0.0000 | 0.0000
9704 | 临泽县 | 112小屯主干张庄村小康点井变 | 黄 | 40.0058 | 40.01 | 0.0000 | 0.0000
9705 | 临泽县 | 112小屯主干合理村5社井变 | 黄 | 40.0000 | 40 | 0.0000 | 0.0000
9706 | 临泽县 | 112小屯主干合理村4社井变 | 黄 | 76.5781 | 76.58 | 0.0000 | 0.0000
9707 | 临泽县 | 112小屯主干合理村3社北井变 | 黄 | 54.5015 | 54.5 | 0.0000 | 0.0000
9708 | 临泽县 | 112小屯主干合理村1社东井变 | 黄 | 64.0022 | 64 | 0.0000 | 0.0000
9709 | 临泽县 | 112小屯主干五泉林场变 | 黄 | 40.2843 | 40.28 | 0.0000 | 0.0000
9710 | 临泽县 | 112小屯4分支－西平滩上点井变 | 黄 | 64.0058 | 64.01 | 0.0000 | 0.0000
9711 | 临泽县 | 112华强3分支华强村3社2号变 | 黄 | 163.2214 | 163.22 | 0.0000 | 0.0000
9712 | 临泽县 | 112五泉1分支王克功变 | 黄 | 40.0087 | 40.01 | 0.0000 | 0.0000
9713 | 山丹县 | 111马二线孵化场配变 | 绿 | 24.0859 | 24.09 | 0.0000 | 0.0000
9714 | 山丹县 | 111马二线十队羊队配变 | 绿 | 40.3103 | 40.31 | 0.0000 | 0.0000
9715 | 山丹县 | 111马二线加工厂配变 | 绿 | 104.0800 | 104.08 | 0.0000 | 0.0000
9716 | 山丹县 | 111马二线六队支线粮种站配变 | 绿 | 70.0416 | 70.04 | 0.0000 | 0.0000
9717 | 山丹县 | 111马二线六队支线新影院配变 | 绿 | 84.1105 | 84.11 | 0.0000 | 0.0000
9718 | 山丹县 | 111马二线六队支线居民楼配变 | 绿 | 171.9635 | 171.96 | 0.0000 | 0.0000
9719 | 山丹县 | 111马二线六队支线学校配变 | 绿 | 203.4870 | 203.49 | 0.0000 | 0.0000
9720 | 山丹县 | 111马二线六队农具厂配变 | 绿 | 66.1563 | 66.16 | 0.0000 | 0.0000
9721 | 山丹县 | 111马二幼儿园配变 | 绿 | 90.5563 | 90.56 | 0.0000 | 0.0000
9722 | 肃南县 | 111草南线贺家墩配变 | 红 | 0.0000 | 82.18 | 0.0000 | 0.0000
9723 | 临泽县 | 111芦湾8社井变 | 黄 | 68.3808 | 68.38 | 0.0000 | 0.0000
9724 | 临泽县 | 111芦湾6.8社井变 | 黄 | 40.0009 | 40 | 0.0000 | 0.0000
9725 | 肃南县 | 111明灰线配种站配变 | 红 | 0.0000 | 0 | 0.0000 | 0.0000
9726 | 临泽县 | 111平川西线贾家墩北漫滩分支贾家墩北漫滩提灌变 | 黄 | 60.5331 | 60.53 | 0.0000 | 0.0000
9727 | 临泽县 | 111平川西线单家庄粮站分支单家庄粮站变 | 黄 | 80.0022 | 80 | 0.0000 | 0.0000
9728 | 临泽县 | 111平川西主干线贾家墩7社井变 | 黄 | 80.6206 | 80.62 | 0.0000 | 0.0000
9729 | 高台县 | 111巷道景隆润园箱变C区配电变压器 | 红 | 0.0000 | 860.58 | 0.0000 | 0.0000
9730 | 高台县 | 111巷道景隆润园箱变B区箱变配电变压器 | 红 | 0.0000 | 673.31 | 0.0000 | 0.0000
9731 | 高台县 | 111巷道景隆润园箱变A区箱变配电变压器 | 红 | 0.0000 | 873.33 | 0.0000 | 0.0000
9732 | 高台县 | 111巷道新雨田箱变配电变压器 | 红 | 0.0000 | 836.31 | 180.0000 | 0.0000
9733 | 高台县 | 111巷道巷道六社箱变配电变压器 | 红 | 0.0000 | 416.19 | 0.0000 | 0.0000
9734 | 高台县 | 111巷道富民小区箱变配电变压器 | 红 | 0.0000 | 842.74 | 0.0000 | 0.0000
9735 | 高台县 | 111巷道南湾村公寓楼2#变配电变压器 | 红 | 0.0000 | 320 | 0.0000 | 0.0000
9736 | 临泽县 | 111土桥线红沟6-8社分支红沟6-8社配变 | 黄 | 46.9452 | 46.95 | 0.0000 | 0.0000
9737 | 临泽县 | 111四二5-6社分支四二5-6社井变 | 黄 | 80.0000 | 80 | 0.0000 | 0.0000
9738 | 临泽县 | 111四二3.4分支四二3.4社井变 | 黄 | 40.0000 | 40 | 0.0000 | 0.0000
9739 | 甘州区 | 111和流线外贸配变 | 绿 | 334.0144 | 334.01 | 0.0000 | 0.0000
9740 | 甘州区 | 111和流线北关花园配变 | 绿 | 331.7103 | 349.71 | 18.0000 | 0.0000
9741 | 甘州区 | 111和流线北关二社1号配变 | 绿 | 173.9192 | 173.92 | 0.0000 | 0.0000
9742 | 临泽县 | 111三二自来水变 | 黄 | 40.0130 | 40.01 | 0.0000 | 0.0000
9743 | 临泽县 | 111三二林场分支三二牛场变 | 黄 | 82.0466 | 82.05 | 0.0000 | 0.0000
9744 | 临泽县 | 111三三林场分支三三9社井变 | 黄 | 40.0114 | 40.01 | 0.0000 | 0.0000
9745 | 临泽县 | 111三三日光温室分支三三日光温室变 | 黄 | 80.1559 | 80.16 | 0.0000 | 0.0000
9746 | 临泽县 | 111三三7-8社变 | 黄 | 99.8988 | 99.9 | 0.0000 | 0.0000
9747 | 临泽县 | 111三三11社井变 | 黄 | 58.6051 | 58.61 | 0.0000 | 0.0000
9748 | 临泽县 | 111三三1-2社分支三三3.4社变 | 黄 | 86.2206 | 86.22 | 0.0000 | 0.0000
9749 | 高台县 | 110kv变电站修建配变 | 红 | 0.0000 | 80.09 | 0.0000 | 0.0000
9750 | 高台县 | 10号配变（新） | 红 | 0.0000 | 81.68 | 0.0000 | 0.0000
9751 | 甘州区 | 10号楼电采暖配变 | 绿 | 320.0000 | 320 | 0.0000 | 0.0000
9752 | 高台县 | 10号北配变 | 红 | 0.0000 | 80 | 0.0000 | 0.0000
9753 | 甘州区 | 10kV鼎和新城丽景商业配变 | 黄 | 399.0672 | 399.07 | 0.0000 | 0.0000
9754 | 山丹县 | 10kV黑土洼项目区一级泵房配变 | 绿 | 252.0000 | 252 | 0.0000 | 0.0000
9755 | 山丹县 | 10kV黑土洼三连滴灌2号配变 | 绿 | 320.0000 | 320 | 0.0000 | 0.0000
9756 | 甘州区 | 10kV饭店2#配变 | 绿 | 320.0000 | 320 | 0.0000 | 0.0000
9757 | 甘州区 | 10kV饭店1#配变 | 绿 | 320.0000 | 320 | 0.0000 | 0.0000
9758 | 肃南县 | 10kV青龙2号配变 | 黄 | 81.9831 | 81.98 | 0.0000 | 0.0000
9759 | 甘州区 | 10kV金源配变S20- | 绿 | 373.4165 | 373.42 | 0.0000 | 0.0000
9760 | 甘州区 | 10kV金厦房产配变 | 绿 | 275.8144 | 275.81 | 0.0000 | 0.0000
9761 | 甘州区 | 10kV邮政局家属楼（大衙门街）箱变间隔配电变压器 | 绿 | 169.0841 | 169.08 | 0.0000 | 0.0000
9762 | 甘州区 | 10kV逸景园1#箱变压器 | 绿 | 504.0000 | 504 | 0.0000 | 0.0000
9763 | 甘州区 | 10kV通讯配变 | 绿 | 332.6361 | 332.64 | 0.0000 | 0.0000
9764 | 甘州区 | 10kV运司配变 | 绿 | 343.2732 | 343.27 | 0.0000 | 0.0000
9765 | 肃南县 | 10kV贺家墩配变 | 红 | 0.0000 | 81.2 | 0.0000 | 0.0000
9766 | 甘州区 | 10kV西景苑1#配变 | 绿 | 352.3660 | 352.37 | 0.0000 | 0.0000
9767 | 甘州区 | 10kV西关三社配变 | 绿 | 454.7825 | 454.78 | 0.0000 | 0.0000
9768 | 甘州区 | 10kV蔬菜2号配变S20- | 绿 | 331.4093 | 331.41 | 0.0000 | 0.0000
9769 | 甘州区 | 10kV蓝山公馆I期4号居民配变 | 绿 | 1000.0000 | 1000 | 0.0000 | 0.0000
9770 | 甘州区 | 10kV蓝山公馆I期3号居民配变 | 绿 | 1000.0000 | 1000 | 0.0000 | 0.0000
9771 | 甘州区 | 10kV蓝山公馆II期3#配变 | 绿 | 1000.0000 | 1000 | 0.0000 | 0.0000
9772 | 甘州区 | 10kV芦水湾2#配变 | 绿 | 265.1052 | 265.11 | 0.0000 | 0.0000
9773 | 甘州区 | 10kV芦水湾1#箱变配变 | 绿 | 513.4103 | 513.41 | 0.0000 | 0.0000
9774 | 甘州区 | 10kV老年活动中心配变 | 绿 | 642.5763 | 642.58 | 0.0000 | 0.0000
9775 | 甘州区 | 10kV紫豪配变 | 绿 | 83.8608 | 83.86 | 0.0000 | 0.0000
9776 | 甘州区 | 10kV百货站配变 | 绿 | 163.3990 | 163.4 | 0.0000 | 0.0000
9777 | 甘州区 | 10kV生资配变 | 绿 | 262.6920 | 262.69 | 0.0000 | 0.0000
9778 | 民乐县 | 10kV涌泉变配电变压器 | 绿 | 169.0755 | 169.08 | 0.0000 | 0.0000
9779 | 甘州区 | 10kV河西大厦配变 | 绿 | 357.6928 | 357.69 | 0.0000 | 0.0000
9780 | 甘州区 | 10kV水电2号配变 | 绿 | 364.8505 | 364.85 | 0.0000 | 0.0000
9781 | 甘州区 | 10kV民主二号配变 | 绿 | 330.8190 | 330.82 | 0.0000 | 0.0000
9782 | 甘州区 | 10kV毓秀花园三期照明箱变 | 绿 | 511.7144 | 511.71 | 0.0000 | 0.0000
9783 | 甘州区 | 10kV毓秀花园三期商业配变 | 绿 | 510.4660 | 510.47 | 0.0000 | 0.0000
9784 | 甘州区 | 10kV武装配变 | 绿 | 345.1423 | 345.14 | 0.0000 | 0.0000
9785 | 甘州区 | 10kV欧式配变 | 绿 | 346.9825 | 346.98 | 0.0000 | 0.0000
9786 | 甘州区 | 10kV柏云会展配变 | 绿 | 510.8701 | 510.87 | 0.0000 | 0.0000
9787 | 甘州区 | 10kV果酒配变S20- | 绿 | 355.9454 | 355.95 | 0.0000 | 0.0000
9788 | 甘州区 | 10kV林业配变 | 绿 | 352.5031 | 352.5 | 0.0000 | 0.0000
9789 | 甘州区 | 10kV新乐4号配变S20- | 绿 | 355.3680 | 355.37 | 0.0000 | 0.0000
9790 | 甘州区 | 10kV文庭苑商业配变 | 绿 | 845.7454 | 845.75 | 0.0000 | 0.0000
9791 | 甘州区 | 10kV敦煌之星配变 | 绿 | 160.0000 | 160 | 0.0000 | 0.0000
9792 | 甘州区 | 10kV房管配变 | 绿 | 289.1505 | 289.15 | 0.0000 | 0.0000
9793 | 甘州区 | 10kV市医箱式变配电变压器 | 绿 | 504.0000 | 504 | 0.0000 | 0.0000
9794 | 甘州区 | 10kV市医1号配变 | 绿 | 334.0577 | 334.06 | 0.0000 | 0.0000
9795 | 甘州区 | 10kV工行住宅配变 | 绿 | 162.8742 | 165.87 | 3.0000 | 0.0000
9796 | 临泽县 | 10kV小泉4社配变 | 黄 | 98.1249 | 98.12 | 0.0000 | 0.0000
9797 | 甘州区 | 10kV家具配变S20- | 绿 | 337.7021 | 337.7 | 0.0000 | 0.0000
9798 | 甘州区 | 10kV天源小区2号配变S20- | 绿 | 339.7804 | 339.78 | 0.0000 | 0.0000
9799 | 高台县 | 10kV天城2号变 | 红 | 0.0000 | 171.12 | 51.8400 | 0.0000
9800 | 高台县 | 10kV天城1号变 | 红 | 0.0000 | 334.72 | 72.9000 | 0.0000
9801 | 甘州区 | 10kV图书配变 | 绿 | 394.0990 | 394.1 | 0.0000 | 0.0000
9802 | 甘州区 | 10kV国税局箱式配变 | 绿 | 515.5233 | 515.52 | 0.0000 | 0.0000
9803 | 甘州区 | 10kV司令部配变 | 绿 | 340.0619 | 340.06 | 0.0000 | 0.0000
9804 | 甘州区 | 10kV南湖壹号照明箱变 | 绿 | 640.0000 | 640 | 0.0000 | 0.0000
9805 | 甘州区 | 10kV南湖壹号商业箱变 | 绿 | 1000.0000 | 1000 | 0.0000 | 0.0000
9806 | 肃南县 | 10kV南沟1号配变 | 红 | 0.0000 | 64.15 | 0.0000 | 0.0000
9807 | 甘州区 | 10kV南城配变 | 绿 | 169.5546 | 169.55 | 0.0000 | 0.0000
9808 | 甘州区 | 10kV华润配变 | 绿 | 405.5847 | 405.58 | 0.0000 | 0.0000
9809 | 甘州区 | 10kV医药配变S20- | 绿 | 372.9186 | 372.92 | 0.0000 | 0.0000
9810 | 甘州区 | 10kV医专配变 | 绿 | 330.5794 | 330.58 | 0.0000 | 0.0000
9811 | 甘州区 | 10kV区住建局箱式变 | 绿 | 504.0000 | 504 | 0.0000 | 0.0000
9812 | 甘州区 | 10kV化肥厂家属院配变 | 绿 | 333.8701 | 333.87 | 0.0000 | 0.0000
9813 | 甘州区 | 10kV交通巷4号箱变配变 | 绿 | 504.0000 | 504 | 0.0000 | 0.0000
9814 | 甘州区 | 10kV交通巷3号箱式变配变 | 绿 | 504.0000 | 504 | 0.0000 | 0.0000
9815 | 肃南县 | 10kV亚仕坤小区2号箱变 | 红 | 0.0000 | 255.33 | 0.0000 | 0.0000
9816 | 肃南县 | 10kV亚仕坤小区1#箱变 | 红 | 0.0000 | 258.88 | 0.0000 | 0.0000
9817 | 肃南县 | 10kV乡西2号配变 | 绿 | 80.1429 | 80.1429 | 0.0000 | 0.0000
9818 | 民乐县 | 10kV113嘉园线驿都箱式配变间隔配电变压器 | 绿 | 542.2503 | 542.25 | 0.0000 | 0.0000
9819 | 民乐县 | 10kV112丰五线铨锵支线王家墩变压器 | 绿 | 83.2041 | 83.20 | 0.0000 | 0.0000
9820 | 民乐县 | 10kV111丰顺线油房支线油房变 | 绿 | 166.3823 | 166.38 | 0.0000 | 0.0000
9821 | 民乐县 | 10kV111丰顺线上天乐小康变 | 绿 | 40.1266 | 40.13 | 0.0000 | 0.0000
9822 | 甘州区 | 10KV流泉新村箱式变 | 绿 | 504.0000 | 504.00 | 0.0000 | 0.0000
9823 | 甘州区 | 10KV流泉十社安置楼箱变 | 绿 | 504.0000 | 504.00 | 0.0000 | 0.0000
9824 | 甘州区 | 10KV乐区续建配变 | 绿 | 320.0000 | 320.00 | 0.0000 | 0.0000
9825 | 甘州区 | 10KV乐区续建2号配变 | 绿 | 325.4037 | 325.40 | 0.0000 | 0.0000
9826 | 临泽县 | 10KV114向前线生态区2分支海天机械有限公司变 | 黄 | 164.2557 | 164.26 | 0.0000 | 0.0000